## Hoja1 (hidden)
VICEPRESIDENCIA CAPITAL HUMANO Y CADENA DE ABASTECIMIENTO
GERENCIA ADMINISTRATIVA
ACTIVIDADES REQUERIDAS PARA EL COLEGIO ALVARO CAMARGO DE LA TORRE
Item | Sitio | Hallazgo de Sanidad | Valor estimado | Fecha Inicio | Fecha Fin | Responsable | Estado | % Avance
1 | Sala Amiga | 4.1. No cuenta con Sala Amiga |  |  |  | Yamil Forero | En cotización
2 | Techos, paredes, muros | 4.2. Techo corredor frente a salón 114, con fisura y filtración, desprendimiento de pintura, cielo falso en biblioteca, presencia de palomas, lozas deterioradas, paredes con humedad, en aulas 4A, 4B, Auditorio y corredor enfermería. |  |  |  | Yamil Forero | En cotización
3 | Escaleras, rampas, pisos seguros | 4.3. Piso salón de artes en sótano no cuenta con recubrimiento sanitario, piso vinilo en administración y salón 200 A deteriorado. |  |  |  | Yamil Forero | En cotización
4 | Iluminación natural o artificial | 4.5. Lámparas fundidas en baño hombres 2do piso bachillerato. |  |  |  | Yamil Forero | En cotización
5 | Instalaciones eléctricas | 4.6. Interruptores sueltos baño hombres primer piso primaria, conexión lámparas cuartos de aseo auditorio sin protección. |  |  |  | Yamil Forero | En cotización
6 | Almacenamiento de insumos | 4.7. Hueco en techo cuarto aseo auditorio, cerámica desportillada cuarto aseo primaria. |  |  |  | Yamil Forero | En cotización
7 | Zonas verdes | 5.2. Pastos altos canchas y parqueadero. |  |  |  | Yamil Forero | En cotización
8 | Zonas duras | 5.3. Desniveles en zona dura de parqueadero, presencia de escombros. |  |  |  | Yamil Forero | En cotización
9 | Condiciones de aseo y mantenimiento | 7.8. Humedad en techos baños niñas primer piso primaria, niños primer piso primaria, puerta desajustada baños niñas preescolar, falta tapas repisas en paredes. |  |  |  | Yamil Forero | En cotización
10 | Condiciones almacenamiento de agua | 9.1.4. Falta concepto sanitario de empresa de lavado de tanques. |  |  |  | Yamil Forero | En curso
11 | Plan de gestión de residuos | 9.4.3. Falta protección ventilación del shut; canecas sin diferenciar, sin tapa, no cuentan con canecas en estaciones áreas comunes, diferenciadas y con tapa disfuncional. |  |  |  | Santiago Romero | En cotización
12 | Tienda escolar | Arreglo media caña del techo |  |  |  | Yamil Forero | En cotización
13 | Tienda escolar | Protección a las lámparas |  |  |  | Yamil Forero | En cotización
14 | Tienda escolar | Colocar lavamanos de acción no manual en Tienda escolar |  |  |  | Yamil Forero | En cotización
15 | Tienda escolar | Reparación baldosas rotas |  |  |  | Yamil Forero | En cotización
16 | Tienda escolar | Pintura |  | 2018-10-30 |  | Yamil Forero | En cotización
17 | Tienda escolar | Falta bombillos iluminación. |  |  |  | Yamil Forero | En cotización

## 07-07.5-F-047-v.2
Código | [7 empty] | FORMATO
07-07.5-F-047-v.2 | [7 empty] | Inspección técnica de condiciones e identificación de necesidades locativas, ambientales, mobiliario, seguridad en sedes ETB
Fecha de emisión |  |  | 2020-02-13
Elaborado por: | [7 empty] | Revisado Por: |  |  |  | Aprobado Por:
Leonardo Ortiz Cárdenas Yudy Alexandra Garzón Yamil Forero Cifuentes Marcela Roa Ocampo Víctor Rodríguez Cifuentes | [7 empty] | Leonardo Ortiz Cárdenas Coordinador Equipo Adecuaciones, Mantenimiento Sedes y Gestión Ambiental Gerencia Administrativa |  |  |  | Miller Josué Parra Virviescas Gerente Gerencia Administrativa
Fecha Visita inspección: |  |  | 25 | NOVIEMBRE | 2024 |  |  | Objeto: |  | Preventivo | Correctivo | Auditoría / Ambiental | Programado | Emergencia | Otro
Sede: |  | CENTRAL YOMASA (SS GCC 2280)
Proveedor (es) responsable (s) del servicio: |  | GRUPO CONSTRUCCENTER SAS | [8 empty] | Contrato (s): |  | CW6977
Edificio | Piso | Tipo | Ítem | Necesidad | Unidad | Cantidad | Viable | Valor estimado | Valor real | Fecha Inicio | Fecha Fin | Responsable ETB | Estado | % Avance | Observaciones
YOMASA |  | Mantenimiento | 7. 1 | PINTURA EN VINILO SOBRE MURO INTERIOR Y BAJO PLACA SUPERLAVABLE TIPO 1 TIPO TITOPABON O SIMILAR (INCLUYE RESANES NO MAYORES AL 20% DEL AREA A PINTAR, LIJADO, 3 MANOS, ANDAMIO Y TRABAJO EN ALTURAS) | M2 | 1850 | SI | 53761240.5 |  |  |  | YAMIL FORERO CIFUENTES |  |  | 18. Resane y pintura general
YOMASA |  | Mantenimiento | 7. 2 | PINTURA EN VINILO KORASA PARA MURO EXTERIOR SUPERLAVABLE TIPO 1 TIPO VINILTEX O SIMILAR (INCLUYE RESANES NO MAYORES AL 20% DEL AREA A PINTAR, LIJADO, 3 MANOS, ANDAMIO Y TRABAJO EN ALTURAS) | M2 | 500 | SI | 18474085 |  |  |  | YAMIL FORERO CIFUENTES |  |  | 18. Resane y pintura general
YOMASA |  | Mantenimiento | 3. 29 | S.E.I. DE CIRCUITO PARCIAL ELECTRICO EN CABLE MULTIFILAR DE COBRE THHN/THWN 3X12 AWG 600V TIPO CENTELSA O SIMILAR (INCLUYE CONEXIÓN Y MARQUILLADO SEGÚN RETIE) | ML | 480 | SI | 14030524.8 |  |  |  | YAMIL FORERO CIFUENTES |  |  | 17. Revisión general de tablero principal, evaluación de futuras cargas, adecuación y revisión de tomas eléctricas, luminarias y afines
YOMASA |  | Mantenimiento | 6. 3 | S.E.I. MANTO A BASE DE ASFALTO CON FOIL DE ALUMINIO TIPO EDIL 3MM O SIMILAR (INCLUYE RESELLO ENTRE JUNTAS, EMBOQUILLADA DE BAJANTES Y DE ELEMENTOS EN PLACA CON CEMENTO MARINO TIPO TOXEMENT O SIMILAR Y PINTURA BITUMINOSA DE ALUMINIO TIPO TEXALUM O SIMILAR) | M2 | 200 | SI | 12696834 |  |  |  | YAMIL FORERO CIFUENTES |  |  | CUBIERTA CENTRAL RESELLOS
YOMASA |  | Mantenimiento | 3. 17 | S.E.I. LAMPARA HERMETICA 2X32W T8 LED CHASIS PLASTICO TIPO PHILLIPS O SIMILAR (INCLUYE ANCLAJE Y MATERIAL DE CONEXIÓN) | UN | 30 | SI | 7978239.36 |  |  |  | YAMIL FORERO CIFUENTES |  |  | 17. Revisión general de tablero principal, evaluación de futuras cargas, adecuación y revisión de tomas eléctricas, luminarias y afines
YOMASA |  | Mantenimiento | 6. 4 | MANTENIMIENTO DE RESELLO EN LOS TRASLAPOS DEL MANTO ASFALTICO ANCHO HASTA 25CM (INCLUYE SUMINISTRO DE CEMENTO MARINO TIPO TOXEMENT O SIMILAR Y PINTURA BITUMINOSA DE ALUMINIO TIPO TEXALUM O SIMILAR) | ML | 161 | SI | 6067866.21 |  |  |  | YAMIL FORERO CIFUENTES |  |  | 1.CUBIERTA CADE RESELLOS
YOMASA |  | Mantenimiento | 6. 2 | S.E.I. DE IMPRIMANTE TIPO IGOL DENSO PLUS TIPO SIKA O SIMILAR | M2 | 200 | SI | 5927372 |  |  |  | YAMIL FORERO CIFUENTES |  |  | CUBIERTA CENTRAL RESELLOS
YOMASA |  | Mantenimiento | 5. 11 | S.E.I REJA EN VARILLA CUADRADA DE 1/2" LISA DISTANCIA 10 CM PARA VENTANAS TIPO CORPACERO O SIMILAR (INCLUYE ELEMENTOS DE ANCLAJE, ANTICORROSIVO Y ACABADO EN ESMALTE CUALQUIER COLOR) | M2 | 15 | SI | 5575293.36 |  |  |  | YAMIL FORERO CIFUENTES |  |  | REJAS PARA VENTANAS
YOMASA |  | Mantenimiento | 3. 27 | ARREGLO DE CORTO CIRCUITO Y REVISION DE CIRCUITOS POR ACCESORIOS FUERA DE SERVICIO (INCLUYE CINTA Y HERRAMIENTA ESPECIALIZADA) | UN | 30 | SI | 5366413.8 |  |  |  | YAMIL FORERO CIFUENTES |  |  | 17. Revisión general de tablero principal, evaluación de futuras cargas, adecuación y revisión de tomas eléctricas, luminarias y afines
YOMASA |  | Mantenimiento | 5. 1 | PUNTO DE SOLDADURA DE REFUERZO (INCLUYE HASTA 1/4" KG DE SOLDADURA 6013, 1KG DE MATERIAL DE REFUERZO DE LAMINA O PLATINA, PULIDO DE AREA INTERVENIDA, 1/64" DE ANTICORROSIVO Y ACABADO COLOR DEL ELEMENTO) | UN | 50 | SI | 4730544 |  |  |  | YAMIL FORERO CIFUENTES |  |  | mantenimiento de carcamo
YOMASA |  | Mantenimiento | 5. 21 | S.E.I. ESTRUCTURA EN ALUMINIO DE ALAVES TIPO PERSIANA PARA VENTANA EN PERFIL DE SERIE 3831 COLOR NATURAL TIPO ALUMINA O SIMILAR (INCLUYE ELEMENTOS DE SUGECIÓN Y SILICONA) | M2 | 7 | SI | 4695915.42 |  |  |  | YAMIL FORERO CIFUENTES
YOMASA |  | Mantenimiento | 6. 4 | MANTENIMIENTO DE RESELLO EN LOS TRASLAPOS DEL MANTO ASFALTICO ANCHO HASTA 25CM (INCLUYE SUMINISTRO DE CEMENTO MARINO TIPO TOXEMENT O SIMILAR Y PINTURA BITUMINOSA DE ALUMINIO TIPO TEXALUM O SIMILAR) | ML | 120 | SI | 4522633.2 |  |  |  | YAMIL FORERO CIFUENTES |  |  | CUBIERTA CENTRAL RESELLOS
YOMASA |  | Mantenimiento | 3. 52 | S.E.I. CANALETA METALICA BLANCA O CAFÉ DE 100X40 MM CON DIVISIÓN TIPO PROELECTRICOS O SIMILAR (INCLUYE ELEMENTOS DE SUJECION Y ACCESORIOS DE CAMBIO DE DIRECCIÓN) | ML | 50 | SI | 3621147.5 |  |  |  | YAMIL FORERO CIFUENTES |  |  | 17. Revisión general de tablero principal, evaluación de futuras cargas, adecuación y revisión de tomas eléctricas, luminarias y afines
YOMASA |  | Mantenimiento | 3. 26 | S.E.I TUBO LED DE T8 18W DOS PINES LUZ FRIA TIPO SYLVANIA O SIMILAR | UN | 60 | SI | 3456271.2 |  |  |  | YAMIL FORERO CIFUENTES |  |  | 17. Revisión general de tablero principal, evaluación de futuras cargas, adecuación y revisión de tomas eléctricas, luminarias y afines
YOMASA |  | Mantenimiento | 5. 30 | S.E.I. BARANDAS DE PROTECCION CON PASAMANOS ALTURA 90 CM EN TUBO DE ACERO INOXIDABLE 2 1/2" CAL. 18 CON APOYO CADA METRO Y UN DIVISOR CENTRAL EN TUBO AGUA NEGRA DE 1 1/2" CAL. 18 TIPO CORPACERO O SIMILAR (INCLUYE SOLDADURA, ANCLAJE CON PLATINA, ANTICORROSIVO Y ACABADO EN ESMALTE CUALQUIER COLOR) | ML | 4 | SI | 3176986.176 |  |  |  | YAMIL FORERO CIFUENTES |  |  | 16. Reparar escalera e instalarle barandas
YOMASA |  | Mantenimiento | 3. 21 | S.E.I. REFLECTOR ELECTRICO LED DE 150W TIPO ILUMAX O SIMILAR (INCLUYE ANCLAJE Y MATERIAL DE CONEXIÓN) | UN | 6 | SI | 3022060.92 |  |  |  | YAMIL FORERO CIFUENTES |  |  | 17. Revisión general de tablero principal, evaluación de futuras cargas, adecuación y revisión de tomas eléctricas, luminarias y afines
YOMASA |  | Mantenimiento | 2. 35 | S.E.I MURO ETERBOARD DOS CARAS LAMINA 1/2" TIPO GYPLAC O SIMILAR (INCLUYE PERFILERIA DE SOPORTE, TORNILLOS, RESANE CON CINTA MALLA O CINTA FILO Y TRES MANOS DE VINILO). | M2 | 15 | SI | 2853770.25 |  |  |  | YAMIL FORERO CIFUENTES
YOMASA |  | Mantenimiento | 6. 3 | S.E.I. MANTO A BASE DE ASFALTO CON FOIL DE ALUMINIO TIPO EDIL 3MM O SIMILAR (INCLUYE RESELLO ENTRE JUNTAS, EMBOQUILLADA DE BAJANTES Y DE ELEMENTOS EN PLACA CON CEMENTO MARINO TIPO TOXEMENT O SIMILAR Y PINTURA BITUMINOSA DE ALUMINIO TIPO TEXALUM O SIMILAR) | M2 | 40 | SI | 2539366.8 |  |  |  | YAMIL FORERO CIFUENTES |  |  | 1.CUBIERTA CADE RESELLOS
YOMASA |  | Mantenimiento | 1. 49 | JORNAL ELECTRICO PARA LIMPIEZA GENERAL DE LAMPARAS AJUSTE DE ZOCALOS DE DIVISIONES, DESMONTES DE ELEMENTOS ELECTRICOS, AJUSTES MENORES (INCLUYE JABON, AJUSTE DE SOCKET Y TUBOS Y TRABAJO EN ALTURAS) | UN | 10 | SI | 2086506.24 |  |  |  | YAMIL FORERO CIFUENTES |  |  | REPARACION ESTRUCTURAS Y CANALETAS
YOMASA |  | Mantenimiento | 1. 49 | JORNAL ELECTRICO PARA LIMPIEZA GENERAL DE LAMPARAS AJUSTE DE ZOCALOS DE DIVISIONES, DESMONTES DE ELEMENTOS ELECTRICOS, AJUSTES MENORES (INCLUYE JABON, AJUSTE DE SOCKET Y TUBOS Y TRABAJO EN ALTURAS) | UN | 10 | SI | 2086506.24 |  |  |  | YAMIL FORERO CIFUENTES |  |  | 17. Revisión general de tablero principal, evaluación de futuras cargas, adecuación y revisión de tomas eléctricas, luminarias y afines
YOMASA |  | Mantenimiento | 6. 1 | RETIRO DE MANTO CUALQUIER TIPO Y ESPESOR (INCLUYE TRASCIEGO Y DISPOSICIÓN FINAL) | M2 | 200 | SI | 1712428 |  |  |  | YAMIL FORERO CIFUENTES |  |  | CUBIERTA CENTRAL RESELLOS
YOMASA |  | Mantenimiento | 5. 14 | MANTENIMIENTO Y REPARACIÓN A CERRAMIENTOS EN MALLA ESLABONADA O ELECTROSOLDADA (INCLUYE HASTA 1/4" DE SOLDADURA 6013, 4 KL DE MATERIAL PARA REFUERZO EN MALLA, PLATINA, ANGULO O DEMAS NECESARIO, 1/64" ANTICORROSIVO Y ACABADO EN ESMALTE DEL COLOR DEL ELEMENTO) | M2 | 8 | SI | 1589223.92 |  |  |  | YAMIL FORERO CIFUENTES
YOMASA |  | Mantenimiento | 1. 6 | DEMOLICION DE MUROS DE 15 CM | M2 | 54.9 | SI | 1574312.4 |  |  |  | YAMIL FORERO CIFUENTES |  |  | 10. Demoler muro divisorio que divide a salón contiguo
YOMASA |  | Mantenimiento | 10. 34 | SUMINISTRO DE VOLQUETA HASTA 6 M3 (INCLUYE AYUDANTE Y PIN PARA DISPOSICION DE RCD O BASURA) | VJ | 4 | SI | 1491405.552 |  |  |  | YAMIL FORERO CIFUENTES |  |  | 10. Demoler muro divisorio que divide a salón contiguo
YOMASA |  | Mantenimiento | 10. 34 | SUMINISTRO DE VOLQUETA HASTA 6 M3 (INCLUYE AYUDANTE Y PIN PARA DISPOSICION DE RCD O BASURA) | VJ | 4 | SI | 1491405.552 |  |  |  | YAMIL FORERO CIFUENTES |  |  | 13. Retiro, reubicación y disposición de elementos y excedentes
YOMASA |  | Mantenimiento | 1. 48 | JORNAL MOBILIARIO PARA APOYO EN LABORES DE AJUSTE DE SILLAS, CAJONES, PLAFONES DE DIVISIONES,DESMONTES, MONTAJES Y TRASIEGOS MENORES ASI COMO LABORES DE APOYO CON MOBILIARIO NO ESPECIFICADAS EN LOS ITEMS (INCLUYE HERRAMIENTA MENOR Y TRABAJO EN ALTURAS) | UN | 9 | SI | 1454534.172 |  |  |  | YAMIL FORERO CIFUENTES |  |  | 13. Retiro, reubicación y disposición de elementos y excedentes
YOMASA |  | Mantenimiento | 7. 10 | PINTURA ESMALTE SINTETICO TIPO 1 BRILLANTE O SEMI MATE PARA LAMINA LLENA TIPO KOLOR O SIMILAR (INCLUYE RESANES NO MAYORES AL 20% DEL AREA A PINTAR, LIJADO Y 3 MANOS) | M2 | 40.35 | SI | 1451496.9924 |  |  |  | YAMIL FORERO CIFUENTES |  |  | pintura de 13 puertas
YOMASA |  | Mantenimiento | 6. 30 | S.E.I. CIELORASO EN FIBRA MINERAL DE 60X60CM E=14MM TIPO BUILDCO O SIMILAR (INCLUYE ANDAMIO Y TRABAJO EN ALTURAS NO INCLUYE ESTRUCTURA) | M2 | 30 | SI | 1424822.7 |  |  |  | YAMIL FORERO CIFUENTES
YOMASA |  | Mantenimiento | 5. 1 | PUNTO DE SOLDADURA DE REFUERZO (INCLUYE HASTA 1/4" KG DE SOLDADURA 6013, 1KG DE MATERIAL DE REFUERZO DE LAMINA O PLATINA, PULIDO DE AREA INTERVENIDA, 1/64" DE ANTICORROSIVO Y ACABADO COLOR DEL ELEMENTO) | UN | 15 | SI | 1419163.2 |  |  |  | YAMIL FORERO CIFUENTES |  |  | 16. Reparar escalera e instalarle barandas
YOMASA |  | Mantenimiento | 1. 7 | DEMOLICION DE PAÑETES CUALQUIER ESPESOR | M2 | 120 | SI | 1336900.8 |  |  |  | YAMIL FORERO CIFUENTES
YOMASA |  | Mantenimiento | 1. 49 | JORNAL ELECTRICO PARA LIMPIEZA GENERAL DE LAMPARAS AJUSTE DE ZOCALOS DE DIVISIONES, DESMONTES DE ELEMENTOS ELECTRICOS, AJUSTES MENORES (INCLUYE JABON, AJUSTE DE SOCKET Y TUBOS Y TRABAJO EN ALTURAS) | UN | 6 | SI | 1251903.744 |  |  |  | YAMIL FORERO CIFUENTES |  |  | 12. Reparación de estructuras escalerillas y canaletas
YOMASA |  | Mantenimiento | 6. 2 | S.E.I. DE IMPRIMANTE TIPO IGOL DENSO PLUS TIPO SIKA O SIMILAR | M2 | 40 | SI | 1185474.4 |  |  |  | YAMIL FORERO CIFUENTES |  |  | 1.CUBIERTA CADE RESELLOS
YOMASA |  | Mantenimiento | 7. 22 | S.E.I. ZOCALO GUARDAESCOBA EN GRANITO DE MARMOL BH5 COLOR PAYANDE BLANCO DE 7X30 CM TIPO ALFAGRES O SIMILAR (INCLUYE BOQUILLA Y PEGANTE) | ML | 30 | SI | 1089762.9 |  |  |  | YAMIL FORERO CIFUENTES
YOMASA |  | Mantenimiento | 2. 25 | MURO EN BLOQUE Nº 4 TIPO SANTAFE O SIMILAR (INCLUYE MORTERO DE PEGA 1:4 Y LIMPIEZA DE SUPERFICIE) | M2 | 15 | SI | 1066907.7 |  |  |  | YAMIL FORERO CIFUENTES |  |  | 9. Sellar estos pasos con ladrillo o eterboard
YOMASA |  | Mantenimiento | 7. 21 | S.E.I. BALDOSA EN GRANITO DE MARMOL BH5 COLOR PAYANDE BLANCO DE 30X30 CM TIPO ALFAGRES O SIMILAR (INCLUYE BOQUILLA Y PEGANTE) | M2 | 6 | SI | 1055274.66 |  |  |  | YAMIL FORERO CIFUENTES |  |  | S.E.I ADOQUIN EN PISO
YOMASA |  | Mantenimiento | 2. 40 | S.E.I. ESTUCO PLASTICO PARED LLENA USO INTERIOR/EXTERIOR ALTA ADHERENCIA TIPO TOPEX O SIMILAR | M2 | 60 | SI | 994790.16 |  |  |  | YAMIL FORERO CIFUENTES |  |  | 17. Revisión general de tablero principal, evaluación de futuras cargas, adecuación y revisión de tomas eléctricas, luminarias y afines
YOMASA |  | Mantenimiento | 2. 29 | PAÑETE LISO EN MUROS Y BAJO PLACA (MORTERO IMPERMEABILIZADO 1:3) | M2 | 30 | SI | 963192.6 |  |  |  | YAMIL FORERO CIFUENTES |  |  | 9. Sellar estos pasos con ladrillo o eterboard
YOMASA |  | Mantenimiento | 3. 27 | ARREGLO DE CORTO CIRCUITO Y REVISION DE CIRCUITOS POR ACCESORIOS FUERA DE SERVICIO (INCLUYE CINTA Y HERRAMIENTA ESPECIALIZADA) | UN | 5 | SI | 894402.3 |  |  |  | YAMIL FORERO CIFUENTES |  |  | 14. Reparar chapa de acceso, revisión de aparatos y aseo general
YOMASA |  | Mantenimiento | 7. 1 | PINTURA EN VINILO SOBRE MURO INTERIOR Y BAJO PLACA SUPERLAVABLE TIPO 1 TIPO TITOPABON O SIMILAR (INCLUYE RESANES NO MAYORES AL 20% DEL AREA A PINTAR, LIJADO, 3 MANOS, ANDAMIO Y TRABAJO EN ALTURAS) | M2 | 30 | SI | 871803.9 |  |  |  | YAMIL FORERO CIFUENTES |  |  | 14. Reparar chapa de acceso, revisión de aparatos y aseo general
YOMASA |  | Mantenimiento | 3. 72 | S.E.I TOMA CORRIENTE MONOFASICA CON POLO A TIERRA NORMAL TIPO LEVITON O SIMILAR (INCLUYE CONEXIÓN Y MARQUILLADO SEGÚN RETIE) | UN | 20 | SI | 819534.4 |  |  |  | YAMIL FORERO CIFUENTES |  |  | 17. Revisión general de tablero principal, evaluación de futuras cargas, adecuación y revisión de tomas eléctricas, luminarias y afines
YOMASA |  | Mantenimiento | 7. 11 | PINTURA ESMALTE SINTETICO TIPO 1 BRILLANTE O SEMI MATE PARA LAMINA LLENA LINEAL HASTA 10 CM TIPO KOLOR O SIMILAR (INCLUYE RESANES NO MAYORES AL 20% DEL AREA A PINTAR, LIJADO Y 3 MANOS) | ML | 25 | SI | 811621.75 |  |  |  | YAMIL FORERO CIFUENTES |  |  | 16. Reparar escalera e instalarle barandas
YOMASA |  | Mantenimiento | 1. 52 | JORNAL LIMPIEZA PARA LAVADO DE TANQUE DE AGUA POTABLE CUALQUIER TIPO AEREO O SUBTERRANEOS, LIMPIEZA DE CARCAMOS, CANALES Y BAJANTES CUALQUIER TIPO, LAVADO DE MANTO SEGUN PROGRAMACIÓN (INCLUYE APLICACIÓN SOLUCIÓN CLORADA 200 PPM EN LAVADO DE TANQUES Y BOLSAS DE BASURA PARA LIMPIEZA DE CANALES Y BAJANTES, ASI COMO TRABAJO EN ALTURAS) | UN | 6 | SI | 777047.544 |  |  |  | YAMIL FORERO CIFUENTES |  |  | limpieza de carcamo
YOMASA |  | Mantenimiento | 8. 19 | S.E.I. DE VIDRIO CRUDO CRISTAL 5 MM COLOR NATURAL TIPO VITELSA O SIMILAR (INCLUYE SILICONA DE FIJACIÓN) | M2 | 3 | SI | 745915.716 |  |  |  | YAMIL FORERO CIFUENTES
YOMASA |  | Mantenimiento | 7. 47 | S.E.I. CINTA ADHESIVA ANTIDESLIZANTE CON BANDA FOTOLUMINISCENTE ANCHO 5 CM TIPO 3M O SIMILAR (INCLUYE EPOXICO DE PROTECCIÓN) | ML | 20 | SI | 633183.2 |  |  |  | YAMIL FORERO CIFUENTES
YOMASA |  | Mantenimiento | 1. 50 | JORNAL HIDROSANITARIO PARA ARREGLO DE FUGAS MENORES AJUSTE DE TAPAS O ELEMENTOS DE TANQUES, SIFONES, CIERRE DE REGISTROS, PURGA DE BOMBAS, REVISIÓN DE POSIBLES FALLAS HIDROSANITARIAS Y DEMAS NO INCLUIDAS EN LOS ITEMS HIDROSANITARIOS (INCLUYE HERRAMIENTA MENOR Y TRABAJO EN ALTURAS) | UN | 3 | SI | 625951.872 |  |  |  | YAMIL FORERO CIFUENTES |  |  | 14. Reparar chapa de acceso, revisión de aparatos y aseo general
YOMASA |  | Mantenimiento | 5. 12 | S.E.I REJA MARCO EN ANGULO DE 2"X3/16" Y MALLA ESLABONADA DE 2 1/4" SOLDADA AL MARCO CON PLATINA DE 1"X1/8" TIPO CORPACERO O SIMILAR (INCLUYE ELEMENTOS DE ANCLAJE O SUJECIÓN, ANTICORROSIVO Y ACABADO EN ESMALTE CUALQUIER COLOR) | M2 | 2 | SI | 605435.96 |  |  |  | YAMIL FORERO CIFUENTES |  |  | RJAS PARA VENTILACION
YOMASA |  | Mantenimiento | 3. 7 | S.E.I. PANEL LED REDONDO O CUADRADO DE INCRUSTAR O SOBREPONER LUZ CALIDA O FRIA DE 12W TIPO SYLVANIA O SIMILAR (INCLUYE CONEXIÓN Y ANCLAJE DE FIJACIÓN) | UN | 6 | SI | 544870.872 |  |  |  | YAMIL FORERO CIFUENTES |  |  | 14. Reparar chapa de acceso, revisión de aparatos y aseo general
YOMASA |  | Mantenimiento | 2. 30 | PAÑETE LISO LINEAL MARCOS PUERTAS Y VENTANAS HASTA 30 CM (MORTERO IMPERMEABILIZADO 1:3) | ML | 30 | SI | 531268.92 |  |  |  | YAMIL FORERO CIFUENTES |  |  | 10. Demoler muro divisorio que divide a salón contiguo
YOMASA |  | Mantenimiento | 7. 1 | PINTURA EN VINILO SOBRE MURO INTERIOR Y BAJO PLACA SUPERLAVABLE TIPO 1 TIPO TITOPABON O SIMILAR (INCLUYE RESANES NO MAYORES AL 20% DEL AREA A PINTAR, LIJADO, 3 MANOS, ANDAMIO Y TRABAJO EN ALTURAS) | M2 | 15 | SI | 435901.95 |  |  |  | YAMIL FORERO CIFUENTES |  |  | 10. Demoler muro divisorio que divide a salón contiguo
YOMASA |  | Mantenimiento | 5. 54 | PIRLAN EN BRONCE 4 CMS | ml | 10 | SI | 427796.7 |  |  |  | YAMIL FORERO CIFUENTES
YOMASA |  | Mantenimiento | 4. 87 | S.E.I. DE VALVULA DE PIE EN COBRE DE 4" CANASTTILLA PLASTICA 150 PSI TIPO HERBER O SIMILAR (INCLUYE TEFLON Y PRUEBAS DE ESCAPE) | UN | 3 | SI | 418921.05 |  |  |  | YAMIL FORERO CIFUENTES
YOMASA |  | Mantenimiento | 7. 51 | S.E.I. DE ESQUINERO PLÁSTICO EN PVC COLOR BLANCO DE 30X30MM (INCLUYE PEGANTE SILICONA Y/O BOXER) | ML | 50 | SI | 415106.5 |  |  |  | YAMIL FORERO CIFUENTES
YOMASA |  | Mantenimiento | 4. 56 | MANTENIMIENTO DE SIFAS PARA LAVAMANOS/ORINALES/PLATEROS/POCCETAS (INCLUYE DESMONTE, LAVADO, REVISIÓN DE FUGAS Y SELLO CON SILICONA. | UN | 8 | SI | 374842.4 |  |  |  | YAMIL FORERO CIFUENTES |  |  | Filtraciones en sifones – mantenimiento 8und
YOMASA |  | Mantenimiento | 6. 1 | RETIRO DE MANTO CUALQUIER TIPO Y ESPESOR (INCLUYE TRASCIEGO Y DISPOSICIÓN FINAL) | M2 | 40 | SI | 342485.6 |  |  |  | YAMIL FORERO CIFUENTES |  |  | 1.CUBIERTA CADE RESELLOS
YOMASA |  | Mantenimiento | 7. 23 | S.E.I BALDOSA PARA PARED CERAMICA CUALQUIER COLOR O FORMATO TIPO CORONA O SIMILAR (INCLUYE BOQUILLA Y PEGANTE) | M2 | 5 | SI | 300985.65 |  |  |  | YAMIL FORERO CIFUENTES |  |  | arreglo de pileta
YOMASA |  | Mantenimiento | 4. 51 | DESTAPONAMIENTO DE APARATOS SANITARIOS "SANITARIO/ORINAL/ LAVAMANOS/POCETAS Y DEMAS" (INCLUYE DESMONTE Y MONTAJE, USO DE SONDA, PEGANTE, TORNILLOS, CHAZOS, SILICONA Y DEMAS) | UN | 2 | SI | 298963.392 |  |  |  | YAMIL FORERO CIFUENTES |  |  | 14. Reparar chapa de acceso, revisión de aparatos y aseo general
YOMASA |  | Mantenimiento | 2. 40 | S.E.I. ESTUCO PLASTICO PARED LLENA USO INTERIOR/EXTERIOR ALTA ADHERENCIA TIPO TOPEX O SIMILAR | M2 | 15 | SI | 248697.54 |  |  |  | YAMIL FORERO CIFUENTES |  |  | 10. Demoler muro divisorio que divide a salón contiguo
YOMASA |  | Mantenimiento | 1. 6 | DEMOLICION DE MUROS DE 15 CM | M2 | 6 | SI | 172056 |  |  |  | YAMIL FORERO CIFUENTES |  |  | 9. Sellar estos pasos con ladrillo o eterboard
YOMASA |  | Mantenimiento | 4. 89 | S.E.I. DE VALVULA DE PIE PLASTICA DE 1 1/2" CANASTTILLA PLASTICA 150 PSI TIPO HERBER O SIMILAR (INCLUYE TEFLON Y PRUEBAS DE ESCAPE) | UN | 2 | SI | 139639.28 |  |  |  | YAMIL FORERO CIFUENTES
YOMASA |  | Mantenimiento | 1. 40 | LIMPIEZA GENERAL Y ASEO DE ESPACIOS CON BARRIDO, TRAPEADO (INCLUYE JABON Y DESINFECTANTE PARA LIMPIEZA DE PISOS, PAREDES, SUPERFICIES, VIDRIOS, ELEMENTOS DE LA ZONA DE TRABAJO SOLICITADA PARA LIMPIEZA Y TRABAJO EN ALTURAS) | M2 | 9 | SI | 104957.37 |  |  |  | YAMIL FORERO CIFUENTES |  |  | 14. Reparar chapa de acceso, revisión de aparatos y aseo general
YOMASA |  | Mantenimiento | 12. 84 | CHAPA O CERRDAURA DE BOLA PARA BAÑO | UN | 1 | SI | 45355.16 |  |  |  | YAMIL FORERO CIFUENTES |  |  | 14. Reparar chapa de acceso, revisión de aparatos y aseo general
[8 empty] | 200809321.4544 | 0 |  |  |  |  | #DIV/0!
Control de Cambios:
Versión |  |  | Descripción del Cambio | [10 empty] | Fecha del Cambio
1.0 |  |  | Creación del documento | [10 empty] | 2020-01-02
2.0 |  |  | Edición - inclusión columnas unidad y cantidad | [10 empty] | 2020-07-06

## AF_GCC
TIPO | ITEM | DESCRIPCIÓN | UNIDAD | CASILLA G PRECIO UNITARIO ANTES DE IVA EN COP$
Mantenimiento | 1. 2 | DEMOLICIÓN DE AFINADO DE PISO CUALQUIER ESPESOR (HASTA ENCONTRAR PLACA) | M2 | 10804.86
Mantenimiento | 1. 3 | DEMOLICION DE ANDENES MESONES Y POYOS (HASTA DE 20 CM) | M2 | 35232.96
Mantenimiento | 1. 4 | DEMOLICION DE ENCHAPE DE PISOS O MUROS | M2 | 13856.5
Mantenimiento | 1. 5 | DEMOLICION DE MUROS DE 25 CM | M2 | 35406.3
Mantenimiento | 1. 6 | DEMOLICION DE MUROS DE 15 CM | M2 | 28676
Mantenimiento | 1. 7 | DEMOLICION DE PAÑETES CUALQUIER ESPESOR | M2 | 11140.84
Mantenimiento | 1. 8 | DEMOLICIÓN ESCALERA, PLACA, COLUMNAS O VIGAS EN CONCRETO ARMADO | M3 | 187373.05
Mantenimiento | 1. 11 | DESMONTE DE AVISOS PUBLICITARIOS CUALQUIER TIPO | M2 | 40479.17
Mantenimiento | 1. 12 | DESMONTE DE CUBIERTA EN TEJA DE BARRO | M2 | 24770.5
Mantenimiento | 1. 13 | DESMONTE DE CUBIERTA EN TEJA METALICA O FIBROCEMENTO | M2 | 17914.26
Mantenimiento | 1. 14 | DESMONTE Y REINSTALACION DE PISO FALSO (INCLUYE SOPORTES Y ELEMENTOS DE SUJECIÓN) | M2 | 59668.55
Mantenimiento | 1. 15 | DESMONTE Y RETIRO DE APARATOS SANITARIOS | UN | 35256.5
Mantenimiento | 1. 16 | DESMONTE Y RETIRO DE CIELO RASOS CUALQUIER MATERIAL | M2 | 19261.07
Mantenimiento | 1. 17 | DESMONTE Y RETIRO DE DIVISIONES DE CUALQUIER MATERIAL | M2 | 21398.93
Mantenimiento | 1. 18 | DESMONTE Y RETIRO DE MUEBLE EN MADERA CON SUPERFICIE DE 0.60 MTS. | M2 | 19265.35
Mantenimiento | 1. 19 | DESMONTE Y RETIRO DE PISO FALSO TECNICO INCLUYE BASTON ESTRUCTURA DE SOPORTE | M2 | 59219.15
Mantenimiento | 1. 20 | DESMONTE Y RETIRO DE PUERTA/VENTANA METALICA CON SU MARCO | M2 | 26937.25
Mantenimiento | 1. 21 | EXCAVACION MANUAL. | M3 | 50932
Mantenimiento | 1. 22 | FILTRO PERIMETRAL TIPO FRANCES DRENAJE DE 4” (INCLUYE TELA GEO-TEXTIL, RELLENO EN GRAVA, O MATERIAL EXCAVADO Y TUBERIA DE DRENAJE). | ML
Mantenimiento | 1. 23 | SUMINISTRO DE RELLENO EN RECEBO COMUN COMPACTADO B-200 O B-400 (INCLUYE VIBRO O RANA) | M3 | 113634
Mantenimiento | 1. 24 | S.E.I CERRAMIENTO EN POLISOMBRA VERDE (INCLUYE ELEMENTOS DE FIJACIÓN NO INCLUYE ESTRUCTURA) | M2 | 39380.28
Mantenimiento | 1. 25 | S.E.I CERRAMIENTO EN TEJA ONDULADA ALUZINC DE 3.00X0.80 MTS CAL. 18 TIPO AGOFER O SIMILAR. (NO INCLUYE MADERA DE SOPORTE) | ML | 70395.3
Mantenimiento | 1. 26 | S.E.I. DE PROTECCION PROVISIONAL EN TRIPLEX, GUATA Y PARALES DE MADERA | M2 | 95829.2
Mantenimiento | 1. 27 | INSTALACIÓN DE AVISOS ILUMINADOS CUALQUIER TIPO Y ALTURA (INCLUYE TRABAJO EN ALTURAS Y ANDAMIOS) | M2 | 78959.58
Mantenimiento | 1. 30 | S.E.I. CINTA DE SEÑALIZACIÓN DE PELIGRO "NO PASE" | ML | 4566.76
Mantenimiento | 1. 31 | S.E.I. DE AVISO PUBLICITARIO LUMINOSO EN PANAFLEX Y ESTRUCTURA DE ALUMINIO (INCLUYE ARTE, CONEXIÓN, ANDAMIO Y TRABAJO EN ALTURAS) | M2 | 597060
Mantenimiento | 1. 32 | S.E.I. DE TOPELLANDAS PLÁSTICO DE 56X16X11 TIPO ARMADILLO O SIMILAR (INCLUYE ELEMENTOS DE SUJECIÓN) | UN
Mantenimiento | 1. 33 | S.E.I. MALLA TIPO ANGEO METÁLICA O PVC (INCLUYE ELEMENTOS DE SUJECIÓN) | M2 | 59920
Mantenimiento | 1. 34 | S.E.I. MALLA TIPO ANTI PALOMAS TEJIDA EN NYLON TRAMA DE 2X2 CM (INCLUYE ELEMENTOS DE SUJECIÓN TIPO ANCLAJE Y AMARRES PLÁSTICOS) | M2
Mantenimiento | 1. 35 | S.E.I. PROTECCION CON PLASTICO DE POLIETILENO CALIBRE 6 (INCLUYE ELEMENTOS DE SUJECIÓN O CINTA) | M2 | 11560.28
Mantenimiento | 1. 36 | S.E.I. SEÑALIZADOR VIAL TUBULAR 3 REFLECTIVOS 3 POSICICIONES BASE CONICA PLASTICO TIPO COLEMPLAST O SIMILAR. | UN | 84316
Mantenimiento | 1. 37 | TRASIEGO VERTICAL Y HORIZONTAL DE 80 MTS EN ADELANTE | M3 | 111494
Mantenimiento | 1. 38 | SUMINISTRO DE CINTA DE EMPAQUE 48MMX100MTS TIPO TESA O SIMILAR. | UN | 40966.38
Mantenimiento | 1. 39 | SUMINISTRO CAJA CARTON CORRUGADO 3 CAPAS TIPO H PARA MUDANZAS DE 51X51X51 CM. | UN | 35511.84
Mantenimiento | 1. 40 | LIMPIEZA GENERAL Y ASEO DE ESPACIOS CON BARRIDO, TRAPEADO (INCLUYE JABON Y DESINFECTANTE PARA LIMPIEZA DE PISOS, PAREDES, SUPERFICIES, VIDRIOS, ELEMENTOS DE LA ZONA DE TRABAJO SOLICITADA PARA LIMPIEZA Y TRABAJO EN ALTURAS) | M2 | 11661.93
Mantenimiento | 1. 41 | LAVADO SUPERFICIES CON HIDROLAVADORA PARA PISOS Y/O CUBIERTAS (INCLUYE RESTREGADA DE LAS AREAS, JABON Y SECADO DEL AREA LAVADA SI APLICA Y TRABAJO EN ALTURAS) | M2 | 10379
Mantenimiento | 1. 42 | LAVADO DE FACHADAS CUALQUIER TIPO (INCLUYE VENTANAS, VIDRIOS, PUERTAS, ELEMENTOS EXISTENTES DE FACHADA, AVIASOS, JABON Y SECADO SI APLICA Y TRABAJO EN ALTURAS) | M2 | 24798.228
Mantenimiento | 1. 43 | LAVADO DE TANQUE DE AGUA POTABLE CUALQUIER TIPO AEREO O SUBTERRANEOS CERTIFICADO RESOLUCIÓN 2190 DE 1991 (INCLUYE APLICACIÓN SOLUCIÓN CLORADA 200 PPM, CERTIFICACIÓN ORIGINAL IMPRESA Y TRABAJO EN ALTURAS Y/O SITIOS CONFINADOS SEGÚN APLIQUE) | M3 | 178030.944
Mantenimiento | 1. 44 | LAVADO DE POZO COLECTOR DE AGUAS RESIDUALES, CAJAS DE PASO DE AGUAS NEGRAS, AGUAS LLUVIAS Y TRAMPA DE GRASAS (INCLUYE RETIRO DE LODOS) | M3 | 173558.28
Mantenimiento | 1. 45 | ELIMINACIÓN DE GRAFFITIS DE MANERA MANUAL O MECANICA DE FACHADAS CUALQUIER TIPO (INCLUYE PRODUCTO QUIMICO) | M2 | 31663.44
Mantenimiento | 1. 46 | LAVADO E IMPERMEABILIZACION DE PIEDRA MUÑECA (INCLUYE APLICACIÓN DE SELLANTE HIDROFUGO TIPO SIKA O SIMILAR Y TRABAJO EN ALTURAS) | M2 | 55536.21
Mantenimiento | 1. 47 | LIMPIEZA Y MANTENIMIENTO DE CAMPANAS Y EXTRACTORES PARA COCINA (INCLUYE LAVADO Y LIMPIEZA DE CAMPANA, FILTRO DE GRAZAS, RETIRO DE LODOS, CAMBIO DE CORREA EQUIPO EXTRACTOR SI APLICA, MANTENIMIENTO ARRANCA MOTOR, REVISIÓN DE CIRCUITO Y TRABAJO EN ALTURAS) | UN | 376100.72
Mantenimiento | 1. 48 | JORNAL MOBILIARIO PARA APOYO EN LABORES DE AJUSTE DE SILLAS, CAJONES, PLAFONES DE DIVISIONES,DESMONTES, MONTAJES Y TRASIEGOS MENORES ASI COMO LABORES DE APOYO CON MOBILIARIO NO ESPECIFICADAS EN LOS ITEMS (INCLUYE HERRAMIENTA MENOR Y TRABAJO EN ALTURAS) | UN | 161614.908
Mantenimiento | 1. 49 | JORNAL ELECTRICO PARA LIMPIEZA GENERAL DE LAMPARAS AJUSTE DE ZOCALOS DE DIVISIONES, DESMONTES DE ELEMENTOS ELECTRICOS, AJUSTES MENORES (INCLUYE JABON, AJUSTE DE SOCKET Y TUBOS Y TRABAJO EN ALTURAS) | UN | 208650.624
Mantenimiento | 1. 50 | JORNAL HIDROSANITARIO PARA ARREGLO DE FUGAS MENORES AJUSTE DE TAPAS O ELEMENTOS DE TANQUES, SIFONES, CIERRE DE REGISTROS, PURGA DE BOMBAS, REVISIÓN DE POSIBLES FALLAS HIDROSANITARIAS Y DEMAS NO INCLUIDAS EN LOS ITEMS HIDROSANITARIOS (INCLUYE HERRAMIENTA MENOR Y TRABAJO EN ALTURAS) | UN | 208650.624
Mantenimiento | 1. 51 | JORNAL GENERAL PARA LABORES DE APOYO, TRASTEOS, REVISIONES DE ESPACIOS Y DEMAS NO INCLUIDAS EN LOS ITEMS (INCLUYE TRABAJO EN ALTURAS NO REQUIERE CONOCIMIENTO ESPECIFICO DE UNA TAREA O ESPECIALIDAD) | UN | 136702.02
Mantenimiento | 1. 52 | JORNAL LIMPIEZA PARA LAVADO DE TANQUE DE AGUA POTABLE CUALQUIER TIPO AEREO O SUBTERRANEOS, LIMPIEZA DE CARCAMOS, CANALES Y BAJANTES CUALQUIER TIPO, LAVADO DE MANTO SEGUN PROGRAMACIÓN (INCLUYE APLICACIÓN SOLUCIÓN CLORADA 200 PPM EN LAVADO DE TANQUES Y BOLSAS DE BASURA PARA LIMPIEZA DE CANALES Y BAJANTES, ASI COMO TRABAJO EN ALTURAS) | UN | 129507.924
Mantenimiento | 1. 53 | DESINUNADA DE SOTANO CON MOTOBOMBA (INLCUYE MOTOBOMBA ELECTRICA O A GASOLINA Y MANGUERA HASTA 50m. Ø 3", PERSONAL DOTACIONES Y EQUIPO) | M3 | 131951.33
Mantenimiento | 1. 54 | SUMINISTRO KIT DE ASEO | UN | 169198.03
Mantenimiento | 1. 55 | VISITA TECNICA PROFESIONAL INGENIEROS INCLUIDO ESTRUCTURAL, AMBIENTAL, TOPOGAFO, ARQUITECTO Y/O ELECTRICISTA ENTRO OTROS (INCLUYE INFORME TECNICO DE DIAGNOSTICO Y HERRAMIENTAS) | UN | 1625228.35
Mantenimiento | 1. 56 | DISEÑO Y CALCULO ESTRUCTURAL (INCLUYE PLANOS, MEMORIAS DE CALCULO, ESTUDIOS, CERTIFICACIÓN DE RESPONSABILIDAD Y FIRMA PROFESIONAL CON COPIA DE TAJETA PROFESIONAL Y CEDULA) | M2 | 18332.31
Mantenimiento | 1. 57 | DISEÑO Y CALCULO HIDROSANITARIO (INCLUYE PLANOS, MEMORIAS DE CALCULO, ESTUDIOS, CERTIFICACIÓN DE RESPONSABILIDAD Y FIRMA PROFESIONAL CON COPIA DE TAJETA PROFESIONAL Y CEDULA) | M2 | 21852.61
Mantenimiento | 1. 58 | PERMISO AMBIENTAL (INCLUYE INFORME PREVIO Y FINAL, RADICACIÓN, SEGUIMIENTO Y LIQUIDACIÓN DE PAGO SI APLICA) | UN | 6398339.99
Mantenimiento | 1. 59 | LEVANTAMIENTO Y ELABORACION DE PLANOS ACTUALIZADOS EN ACAD (INCLUYE MEDIO MARGENITO Y FIRMA DE PROFESIONAL RESPONSABLE CON COPIA DE TARJETA PROFESIONAL) | M2 | 12543.61
Mantenimiento | 1. 60 | VISITA FALLIDA POR FALSA ALARMA | UN | 302557.48
Mantenimiento | 1. 61 | VISITA ATENCION DE EMERGENCIA | UN | 460472.376
Mantenimiento | 2. 1 | CONSTRUCCION DE VIGAS DE CIMENTACIÓN EN CONCRETO ARMADO DE 30X30 (INCLUYE 4 VARILLAS No. 4 DIACO, CON FLEJES EN VARILLA No. 3 DISTANCIADOS CADA 15 CM, ALAMBRE DULCE, CONCRETO RESISTENCIA 20 MPA/3000 PSI/210 KG/CM2, FORMALETA, TESTEROS Y PUNTILLAS) | ML | 446053.04
Mantenimiento | 2. 2 | CONSTRUCCION DE VIGAS DE ESTRUCTURA EN CONCRETO ARMADO DE 30X30 (INCLUYE 4 VARILLAS No. 4 DIACO, CON FLEJES EN VARILLA No. 3 DISTANCIADOS CADA 15 CM, ALAMBRE DULCE, CONCRETO RESISTENCIA 20 MPA/3000 PSI/210 KG/CM2, FORMALETA, TESTEROS, ANDAMIOS Y PUNTILLAS) | ML | 484672.55
Mantenimiento | 2. 3 | CONSTRUCCION DE VIGAS DE CORONA EN CONCRETO ARMADO DE 15X30 (INCLUYE 4 VARILLAS No. 4 DIACO, CON FLEJES EN VARILLA No. 3 DISTANCIADOS CADA 15 CM, ALAMBRE DULCE, CONCRETO RESISTENCIA 20 MPA/3000 PSI/210 KG/CM2, FORMALETA, TESTEROS, ANDAMIOS Y PUNTILLAS) | ML | 427961.352
Mantenimiento | 2. 4 | CONSTRUCCION COLUMNA CONCRETO ARMADO DE 30X30 (INCLUYE 4 VARILLAS No. 4 DIACO, CON FLEJES EN VARILLA No. 3 DIACO DISTANCIADOS CADA 15 CM, ALAMBRE DULCE, CONCRETO RESISTENCIA 20 MPA/3000 PSI/210 KG/CM2, FORMALETA, TESTEROS Y PUNTILLAS) | ML | 507265.6
Mantenimiento | 2. 6 | CONSTRUCCIÓN DE PLACA CONTRAPISO ESPESOR 10 CM (INCLUYE MALLA ELECTROSOLDADA Q-257 DIACO, ALAMBRE DULCE, CONCRETO RESISTENCIA 20 MPA/3000 PSI/210 KG/CM2, TESTEROS Y PUNTILLAS) | M2 | 115881
Mantenimiento | 2. 7 | CONSTRUCCIÓN DE PLACA CONTRAPISO ESPESOR 20 CM (INCLUYE PARRILLA EN vARILLAS No. 4 DIACO DISTANCIA CADA 20 CM, ALAMBRE DULCE, CONCRETO RESISTENCIA 20 MPA/3000 PSI/210 KG/CM2, TESTEROS Y PUNTILLAS) | M2 | 226739.42
Mantenimiento | 2. 8 | CONSTRUCCION ZAPATAS EN CONCRETO ARMADO CUALQUIER DIMENSIÓN (INCLUYE ACERO DE REFUERZO DIACO CON CUANTIA DE 41.42 KG/M3 Y CONCRETO DE 24 MPA/3555 PSI/240 KG/CM2, ALAMBRE, TESTETOS Y PUNTILLAS | M3 | 857491.58
Mantenimiento | 2. 10 | CONSTRUCCION CAJAS DE INSPECCION DE 30X30X30 CM CON TAPA EN LADRILLO COCIDO TIPO SANTAFE (INCLUYE PAÑETE DE LA CAJA CON MORTERO IMPERMEABILIZADO 1:3, TAPA EN CONCRETO CON BASE EN ANGULO DE 1 1/2"X3/16" CON MANIJA EN BARILLA DE 1/2") | UN | 320243.51
Mantenimiento | 2. 11 | CONSTRUCCION CAJA DE INSPECCIÓN DE 60X60X60 CM CON TAPA EN LADRILLO COCIDO TIPO SANTAFE (INCLUYE PAÑETE DE LA CAJA CON MORTERO IMPERMEABILIZADO 1:3, TAPA EN CONCRETO CON BASE EN ANGULO DE 1 1/2"X3/16" CON MANIJA EN BARILLA DE 1/2") | UN | 421853.92
Mantenimiento | 2. 12 | CONSTRUCCION CAJA DE INSPECCION 80X80X80 CM CON TAPA EN LADRILLO COCIDO TIPO SANTAFE (INCLUYE PAÑETE DE LA CAJA CON MORTERO IMPERMEABILIZADO 1:3, TAPA EN CONCRETO CON BASE EN ANGULO DE 1 1/2"X3/16" CON MANIJA EN BARILLA DE 1/2") | UN | 571095.38
Mantenimiento | 2. 14 | RESANE DE GRIETAS EN MUROS CON SELLADOR DE POLIURETANO TIPO SIKAFLEX 1A O SIMILAR (INCLUYE ACABADO HOMOGENEO DE LA SUPERFICIE) | ML | 23801.08
Mantenimiento | 2. 15 | SUMINISTRO CONCRETO DE LIMPIEZA MEZCLA 1-3-3 SIN REFUERZO | M3 | 511601.24
Mantenimiento | 2. 16 | S.E.I. DE ANCLAJE EPOXICO ESTRUCTURAL TIPO SIKADUR ANCHORFIX 4 O SIMILAR (INCLUYE BARILLA No, 6 DE 23CM DE PROFUNDIDAD MAS 75 CM DE TRASLAPO) | UN | 75073.34
Mantenimiento | 2. 17 | S.E.I DE ACERO DE REFUERZO CORRUGADO PARA CONCRETO NORMA DE FABRICACIÓN NTC2289 (ASTM A706/A706M) TIPO GERDAU DIACO O SIMILAR (INCLUYE FIGURADO, ARMADO EN SITIO Y ALAMBRE) | KG | 9413.86
Mantenimiento | 2. 18 | S.E.I MALLA ELECTROSOLDADA Q-238 NTC2289 (ASTM A706/A706M) TIPO GERDAU DIACO O SIMILAR | KG | 12695.592
Mantenimiento | 2. 19 | S.E.I MALLA ELECTROSOLDADA Q-257 NTC2289 (ASTM A706/A706M) TIPO GERDAU DIACO O SIMILAR | KG | 13442.52
Mantenimiento | 2. 20 | CORTE DE LOSA EN CONCRETO ARMADO CON SIERRA DE DISCO DIAMANTADO HASTA E=20 CM (INCLUYE TRASPORTE DE MAQUINA Y OPERARIO) | ML | 23974.42
Mantenimiento | 2. 21 | S.E.I DE GARGOLAS EN CONCRETO | UN | 142922.04
Mantenimiento | 2. 22 | ALFAJIA EN LADRILLO TOLETE A LA VISTA TIPO SANTAFE O SIMILAR (INCLUYE MORTERO DE PEGA 1:3 Y LIMPIEZA DE SUPERFICIE) | ML | 54243.65
Mantenimiento | 2. 23 | DINTEL EN LADRILLO TOLETE A LA VISTA TIPO SANTAFE O SIMILAR (INCLUYE MORTERO DE PEGA 1:3 Y LIMPIEZA DE SUPERFICIE) | ML | 57833.5
Mantenimiento | 2. 24 | MURO EN BLOQUE ESTRUCTURAL DE CEMENTO TIPO SPLIT O SIMILAR (INCLUYE MORTERO DE PEGA 1:4 Y LIMPIEZA DE SUPERFICIE) | M2 | 98059.08
Mantenimiento | 2. 25 | MURO EN BLOQUE Nº 4 TIPO SANTAFE O SIMILAR (INCLUYE MORTERO DE PEGA 1:4 Y LIMPIEZA DE SUPERFICIE) | M2 | 71127.18
Mantenimiento | 2. 26 | MURO EN LADRILLO PRENSADO TIPO SANTAFE O SIMILAR (INCLUYE MORTERO DE PEGA 1:3 Y LIMPIEZA DE SUPERFICIE) | M2 | 150702.01
Mantenimiento | 2. 27 | MURO EN LADRILLO TOLETE 2 CARAS A LA VISTA TIPO SANTAFE O SIMILAR (INCLUYE MORTERO DE PEGA 1:3 Y LIMPIEZA DE SUPERFICIE) | M2 | 179016.35
Mantenimiento | 2. 28 | S.E.I. DILATACION EN LADRILLO PARA PISO TIPO SANTAFE O SIMILAR (INCLUYE MORTERO DE PEGA 1:3 Y LIMPIEZA DE SUPERFICIE). | ML | 23746.51
Mantenimiento | 2. 29 | PAÑETE LISO EN MUROS Y BAJO PLACA (MORTERO IMPERMEABILIZADO 1:3) | M2 | 32106.42
Mantenimiento | 2. 30 | PAÑETE LISO LINEAL MARCOS PUERTAS Y VENTANAS HASTA 30 CM (MORTERO IMPERMEABILIZADO 1:3) | ML | 17708.964
Mantenimiento | 2. 31 | AFINADO DE PISO EN MORTERO DE NIVELACIÓN 1:4 ESPESOR HASTA 5 CM. | M2 | 43750.16
Mantenimiento | 2. 32 | REGATA EN PISO O PARED CUALQUIER MATERIAL HASTA 2" (INCLUYE RESANE EN MORTERO DE AFINADO 1:4) | ML | 13980.876
Mantenimiento | 2. 33 | S.E.I MURO DRYWALL UNA CARA LAMINA 1/2" TIPO GYPLAC O SIMILAR (INCLUYE PERFILERIA DE SOPORTE, TORNILLOS, RESANE CON CINTA MALLA O CINTA FILO Y TRES MANOS DE VINILO). | M2 | 94077.984
Mantenimiento | 2. 34 | S.E.I MURO DRYWALL DOS CARAS LAMINA 1/2" TIPO GYPLAC O SIMILAR (INCLUYE PERFILERIA DE SOPORTE, TORNILLOS, RESANE CON CINTA MALLA O CINTA FILO Y TRES MANOS DE VINILO). | M2 | 145244.736
Mantenimiento | 2. 35 | S.E.I MURO ETERBOARD DOS CARAS LAMINA 1/2" TIPO GYPLAC O SIMILAR (INCLUYE PERFILERIA DE SOPORTE, TORNILLOS, RESANE CON CINTA MALLA O CINTA FILO Y TRES MANOS DE VINILO). | M2 | 190251.35
Mantenimiento | 2. 36 | S.E.I MURO ETERBOARD UNA CARA LAMINA 1/2" TIPO GYPLAC O SIMILAR (INCLUYE PERFILERIA DE SOPORTE, TORNILLOS, RESANE CON CINTA MALLA O CINTA FILO Y TRES MANOS DE VINILO). | M2 | 136645.42
Mantenimiento | 2. 37 | S.E.I MURO EN ETERBOARD UNA CARA LAMINA 1" TIPO GYPLAC O SIMILAR (INCLUYE PERFILERIA DE SOPORTE, TORNILLOS, RESANE CON CINTA MALLA O CINTA FILO Y TRES MANOS DE VINILO). | M2 | 226053.55
Mantenimiento | 2. 38 | S.E.I CIELO RASO EN ETERBOARD UNA CARA LAMINA 1/4" TIPO GYPLAC O SIMILAR (INCLUYE PERFILERIA DE SOPORTE, TORNILLOS, RESANE CON CINTA MALLA O CINTA FILO Y TRES MANOS DE VINILO). | M2 | 75122.56
Mantenimiento | 2. 39 | S.E.I. ENCHAPE TIPO LADRILLO PARA PARED FACHADA DE 24X5 CM EN ARCILLA TIPO SANTEFE O SIMILAR (INCLUYE PEGACOR E HIDROFUGO TIPO SIKA) | M2 | 130193.32
Mantenimiento | 2. 40 | S.E.I. ESTUCO PLASTICO PARED LLENA USO INTERIOR/EXTERIOR ALTA ADHERENCIA TIPO TOPEX O SIMILAR | M2 | 16579.836
Mantenimiento | 3. 1 | DESMONTE DE LAMPARAS FLUORESCENTES Y/O LED CUALQUIER TIPO PARA SER REUTILIZADAS (INCLUYE LIMPIEZA ) | UN | 44750.61
Mantenimiento | 3. 2 | DESMONTE DE ACCESORIOS ELECTRICOS, TELEFONOS Y/O DE VIDEO CUALQUIER TIPO (INCLUYE CINTA DE PROTECCIÓN PARA CONDUCTORES) | UN | 31902.05
Mantenimiento | 3. 3 | SUJECIÓN TUBERIA CONDUIT CUALQUIER TIPO DE 1/2", 3/4", 1" Y 1 1/2" (INCLUYE GRAPAS, AMARRES PLASTICOS, CHAZOS, ARANDELAS Y TORNILLOS DE SUJECIÓN) | ML | 10071.91
Mantenimiento | 3. 4 | SUJECIÓN TUBERIA CONDUIT CUALQUIER TIPO DE 2" Y 3" (INCLUYE GRAPAS, AMARRES PLASTICOS, CHAZOS, ARANDELAS Y TORNILLOS DE SUJECIÓN) | ML | 14519.9
Mantenimiento | 3. 5 | MONTAJE Y CONEXIÓN DE LAMPARAS FLUORECENTES O LED REUTILIZADAS DE CUALQUIER TIPO (INCLUYE CHAZOS, CONEXIÓN Y LIMPIEZA DE LA ESTRUCTURA) | UN | 57833.5
Mantenimiento | 3. 6 | S.E.I. PANEL LED REDONDO O CUADRADO DE INCRUSTAR O SOBREPONER LUZ CALIDA O FRIA DE 8W TIPO SYLVANIA O SIMILAR (INCLUYE CONEXIÓN Y ANCLAJE DE FIJACIÓN) | UN | 77887.44
Mantenimiento | 3. 7 | S.E.I. PANEL LED REDONDO O CUADRADO DE INCRUSTAR O SOBREPONER LUZ CALIDA O FRIA DE 12W TIPO SYLVANIA O SIMILAR (INCLUYE CONEXIÓN Y ANCLAJE DE FIJACIÓN) | UN | 90811.812
Mantenimiento | 3. 8 | S.E.I. PANEL LED REDONDO O CUADRADO DE INCRUSTAR O SOBREPONER LUZ CALIDA O FRIA DE 24W TIPO SYLVANIA O SIMILAR (INCLUYE CONEXIÓN Y ANCLAJE DE FIJACIÓN) | UN | 123416.748
Mantenimiento | 3. 9 | S.E.I. PANEL LED REDONDO O CUADRADO DE INCRUSTAR O SOBREPONER LUZ CALIDA O FRIA DE 48W TIPO SYLVANIA O SIMILAR (INCLUYE CONEXIÓN Y ANCLAJE DE FIJACIÓN) | UN | 164130.51
Mantenimiento | 3. 11 | S.E.I LUMINARIA EXTERIOR LED DE 100 W CON PANEL SOLAR INTEGRADO BATERIA DE RESPALDO CARCASA PLASTICA Y SENSOR PARA FUNCION DE RADAR O PROXIMIDAD TIPO PHILIPS O SIMILAR (INCLUYE ELEMENTOS DE ANCLAJE Y MATERIAL DE CONEXIÓN) | UN | 310182.3
Mantenimiento | 3. 12 | S.E.I LUMINARIA EXTERIOR LED DE 250 W CON PANEL SOLAR INTEGRADO BATERIA DE RESPALDO CARCASA PLASTICA Y SENSOR PARA FUNCION DE RADAR O PROXIMIDAD TIPO PHILIPS O SIMILAR (INCLUYE ELEMENTOS DE ANCLAJE Y MATERIAL DE CONEXIÓN) | UN | 747982.43
Mantenimiento | 3. 13 | S.E.I LUMINARIA EXTERIOR LED DE 400 W CON PANEL SOLAR INTEGRADO BATERIA DE RESPALDO CARCASA PLASTICA Y SENSOR PARA FUNCION DE RADAR O PROXIMIDAD TIPO PHILIPS O SIMILAR (INCLUYE ELEMENTOS DE ANCLAJE Y MATERIAL DE CONEXIÓN) | UN | 1453428.08
Mantenimiento | 3. 14 | S.E.I. DE LAMPARAS SOBRE PONER LINEA PLAFON TORTUGA EXTERIOR DE LUZ LED 6W 120V TIPO SYLVANIA O SIMILAR (INCLUYE ANCLAJE, MATERIAL DE CONEXIÓN Y MARQUILLADO) | UN | 96776.15
Mantenimiento | 3. 15 | S.E.I. LAMPARA ANTIEXPLOSIVA LED 2X32W T8 CERTIFICADA UL-FM PARA CUARTOS DE BATERIAS TIPO PHILLIPS O SIMILAR (INCLUYE ANCLAJE Y MATERIAL DE CONEXIÓN) | UN | 1062836.35
Mantenimiento | 3. 16 | S.E.I. LAMPARA DE 2X32W T8 LED ESPECULAR CHASIS METALICO TIPO PHILLIPS O SIMILAR (INCLUYE ANCLAJE Y MATERIAL DE CONEXIÓN) | UN | 273451.34
Mantenimiento | 3. 17 | S.E.I. LAMPARA HERMETICA 2X32W T8 LED CHASIS PLASTICO TIPO PHILLIPS O SIMILAR (INCLUYE ANCLAJE Y MATERIAL DE CONEXIÓN) | UN | 265941.312
Mantenimiento | 3. 18 | S.E.I. REFLECTOR SUMERGIBLE LED PARA PISCINA DE 8" O 12" TIPO PENTAIR O SIMILAR (INCLUYE ANCLAJE Y MATERIAL DE CONEXIÓN) | UN | 1478243.52
Mantenimiento | 3. 19 | S.E.I. REFLECTOR ELECTRICO LED DE 50W TIPO ILUMAX O SIMILAR (INCLUYE ANCLAJE Y MATERIAL DE CONEXIÓN) | UN | 215213.38
Mantenimiento | 3. 20 | S.E.I. REFLECTOR ELECTRICO LED DE 100W TIPO ILUMAX O SIMILAR (INCLUYE ANCLAJE Y MATERIAL DE CONEXIÓN) | UN | 314342.028
Mantenimiento | 3. 21 | S.E.I. REFLECTOR ELECTRICO LED DE 150W TIPO ILUMAX O SIMILAR (INCLUYE ANCLAJE Y MATERIAL DE CONEXIÓN) | UN | 503676.82
Mantenimiento | 3. 22 | S.E.I. REFLECTOR ELECTRICO LED DE 250W TIPO ILUMAX O SIMILAR (INCLUYE ANCLAJE Y MATERIAL DE CONEXIÓN) | UN | 717856.776
Mantenimiento | 3. 23 | S.E.I. REFLECTOR ELECTRICO LED DE 400W TIPO ILUMAX O SIMILAR (INCLUYE ANCLAJE Y MATERIAL DE CONEXIÓN) | UN | 634934.79
Mantenimiento | 3. 25 | S.E.I TUBO LED DE T8 9W DOS PINES LUZ FRIA TIPO SYLVANIA O SIMILAR | UN | 46083.83
Mantenimiento | 3. 26 | S.E.I TUBO LED DE T8 18W DOS PINES LUZ FRIA TIPO SYLVANIA O SIMILAR | UN | 57604.52
Mantenimiento | 3. 27 | ARREGLO DE CORTO CIRCUITO Y REVISION DE CIRCUITOS POR ACCESORIOS FUERA DE SERVICIO (INCLUYE CINTA Y HERRAMIENTA ESPECIALIZADA) | UN | 178880.46
Mantenimiento | 3. 28 | S.E.I. DE CIRCUITO PARCIAL ELECTRICO EN CABLE MULTIFILAR DE COBRE THHN/THWN 3X14 AWG 600V TIPO CENTELSA O SIMILAR (INCLUYE CONEXIÓN Y MARQUILLADO SEGÚN RETIE) | ML | 28365.7
Mantenimiento | 3. 29 | S.E.I. DE CIRCUITO PARCIAL ELECTRICO EN CABLE MULTIFILAR DE COBRE THHN/THWN 3X12 AWG 600V TIPO CENTELSA O SIMILAR (INCLUYE CONEXIÓN Y MARQUILLADO SEGÚN RETIE) | ML | 29230.26
Mantenimiento | 3. 30 | S.E.I. DE CIRCUITO PARCIAL ELECTRICO EN CABLE MULTIFILAR DE COBRE THHN/THWN 3X10 AWG 600V TIPO CENTELSA O SIMILAR (INCLUYE CONEXIÓN Y MARQUILLADO SEGÚN RETIE) | ML | 74975.97
Mantenimiento | 3. 32 | S.E.I. DE ALAMBRE DE COBRE THW 1x12 AWG 600V TIPO CENTELSA O SIMILAR (INCLUYE CONEXIÓN Y MARQUILLADO SEGÚN RETIE) | ML | 8139.768
Mantenimiento | 3. 33 | S.E.I. DE ALAMBRE DE COBRE THW 1x10 AWG 600V TIPO CENTELSA O SIMILAR (INCLUYE CONEXIÓN Y MARQUILLADO SEGÚN RETIE) | ML | 11874.86
Mantenimiento | 3. 34 | S.E.I. DE CABLE DE COBRE THW 1x8 AWG 600V TIPO CENTELSA O SIMILAR (INCLUYE CONEXIÓN Y MARQUILLADO SEGÚN RETIE) | ML | 14132.56
Mantenimiento | 3. 35 | S.E.I. DE CABLE DE COBRE THW 1x6 AWG 600V TIPO CENTELSA O SIMILAR (INCLUYE CONEXIÓN Y MARQUILLADO SEGÚN RETIE) | ML | 17811.22
Mantenimiento | 3. 36 | S.E.I. CABLE DUPLEX CALIBRE 14 THW TIPO PROCABLES O SIMILAR | ML | 4962.66
Mantenimiento | 3. 37 | S.E.I. CABLE DUPLEX CALIBRE 12 THW TIPO PROCABLES O SIMILAR | ML | 6382.55
Mantenimiento | 3. 38 | S.E.I. CABLE DUPLEX CALIBRE 10 THW TIPO PROCABLES O SIMILAR | ML | 8682.492
Mantenimiento | 3. 39 | S.E.I. CABLE SILICONADO ALTA TEMPERATURA CALIBRE No. 12 AWG | ML | 6734.58
Mantenimiento | 3. 40 | S.E.I. CABLE DHMI 4K TRENSADO PUNTA DORADA TERMINAL USB | ML | 5672.07
Mantenimiento | 3. 42 | S.E.I. CABLE ENCAUCHETADO 3X14 AWG TIPO PROCABLES O SIMILAR | ML | 17369.31
Mantenimiento | 3. 43 | S.E.I. CABLE ENCAUCHETADO 3X12 AWG TIPO PROCABLES O SIMILAR | ML | 22155.42
Mantenimiento | 3. 44 | S.E.I. CABLE ENCAUCHETADO 3X10 AWG TIPO PROCABLES O SIMILAR | ML | 33961.2
Mantenimiento | 3. 45 | S.E.I. CABLE UTP CATEGORIA 5e PARA CONEXIÓN 100BASE-TX y 1000BASE-T ETHERNET DE 100 MHZ CLASE "D" (INCLUYE PONCHADO Y PRUEBAS SEGÚN NORMA DE 2 TERMINALES RJ45 PARA REDES ETHERNET Y MARQUILLADO) | ML | 31566.07
Mantenimiento | 3. 46 | S.E.I DE SENSOR DE MOVIMIENTO INFRAROJO PARA TECHO 360° 110V DE SOBREPONER TIPO HALUX O SIMILAR (INCLUYE MATERIAL DE CONEXIÓN Y ANCLAJE) | UN | 116335.75
Mantenimiento | 3. 47 | S..E.I DE SENSOR DE MOVIMIENTO INFRAROJO PARA PARED 180° 110V DE INCRUSTAR TIPO ELECTRIC LINE O SIMILAR (INCLUYE MATERIAL DE CONEXIÓN) | UN | 108144.9
Mantenimiento | 3. 48 | S.E.I BANDEJA PORTACABLE TIPO MALLA DE 30X8CM CABLEOFIL O SIMILAR (INCLUYE ELEMENTOS DE ANCLAJE, OMEGAS, TORNILLOS DE SUSPENCIÓN Y AGARRADERAS) | ML | 126860.27
Mantenimiento | 3. 49 | S.E.I. CANALETA PVC BLANCA 10X10 MM CON AUTOADHESIVO TIPO HALUX O SIMILAR (INCLUYE ELEMENTOS DE SUJECION Y ACCESORIOS DE CAMBIO DE DIRECCIÓN) | ML | 20015.42
Mantenimiento | 3. 50 | S.E.I. CANALETA PVC BLANCA 20X12 MM CON AUTOADHESIVO TIPO HALUX O SIMILAR (INCLUYE ELEMENTOS DE SUJECION Y ACCESORIOS DE CAMBIO DE DIRECCIÓN) | ML | 24333.94
Mantenimiento | 3. 51 | S.E.I. CANALETA PVC BLANCA 40X12 MM CON AUTOADHESIVO TIPO HALUX O SIMILAR (INCLUYE ELEMENTOS DE SUJECION Y ACCESORIOS DE CAMBIO DE DIRECCIÓN) | ML | 33845.17
Mantenimiento | 3. 52 | S.E.I. CANALETA METALICA BLANCA O CAFÉ DE 100X40 MM CON DIVISIÓN TIPO PROELECTRICOS O SIMILAR (INCLUYE ELEMENTOS DE SUJECION Y ACCESORIOS DE CAMBIO DE DIRECCIÓN) | ML | 72422.95
Mantenimiento | 3. 53 | S.E.I. TROQUELES PARA CANALETA METALICA BLANCA O CAFÉ DE 100 MM PARA TOMA ELECTRICA Y DE RED PROELECTRICOS O SIMILAR (INCLUYE ELEMENTOS DE SUJECION Y MARQUILLADO) | UN | 23321.72
Mantenimiento | 3. 54 | S.E.I BREAKER ENCHUFABLE DE 1X20AMP TIPO LEGRAND O SIMILAR (INCLUYE MARQUILLADO SEGÚN RETIE) | UN | 34257.12
Mantenimiento | 3. 55 | S.E.I BREAKER ENCHUFABLE DE 1X30AMP TIPO LEGRAND O SIMILAR (INCLUYE MARQUILLADO SEGÚN RETIE) | UN | 39847.87
Mantenimiento | 3. 56 | S.E.I BREAKER ENCHUFABLE DE 1X40AMP TIPO LEGRAND O SIMILAR (INCLUYE MARQUILLADO SEGÚN RETIE) | UN | 46995.47
Mantenimiento | 3. 57 | S.E.I BREAKER ENCHUFABLE DE 1X50AMP TIPO LEGRAND O SIMILAR (INCLUYE MARQUILLADO SEGÚN RETIE) | UN | 51052.91
Mantenimiento | 3. 58 | S.E.I BREAKER ENCHUFABLE DE 3X50AMP TIPO LEGRAND O SIMILAR (INCLUYE MARQUILLADO SEGÚN RETIE) | UN | 195758.64
Mantenimiento | 3. 59 | S.E.I BREAKER ENCHUFABLE DE 3X100AMP TIPO LEGRAND O SIMILAR (INCLUYE MARQUILLADO SEGÚN RETIE) | UN | 310389.88
Mantenimiento | 3. 60 | S.E.I BREAKER DOBLE TORNILLO INDUSTRIAL DE SOBRE PONER DE 3X60AMP TIPO LEGRAND O SIMILAR (INCLUYE MARQUILLADO SEGÚN RETIE) | UN | 276505.12
Mantenimiento | 3. 61 | S.E.I BREAKER DOBLE TORNILLO INDUSTRIAL DE SOBRE PONER DE 3X80AMP TIPO LEGRAND O SIMILAR (INCLUYE MARQUILLADO SEGÚN RETIE) | UN | 343859.48
Mantenimiento | 3. 62 | S.E.I BREAKER DOBLE TORNILLO INDUSTRIAL DE SOBRE PONER DE 3X100AMP TIPO LEGRAND O SIMILAR (INCLUYE MARQUILLADO SEGÚN RETIE) | UN | 441873.62
Mantenimiento | 3. 63 | S.E.I. DE MINIATURE CIRCUIT BREAKER, EASY9, 1P, 20 A, C CURVE, 6000 A RIEL DIN TIPO SCHNEIDER ELECTRIC O SIMILAR (INCLUYE MARQUILLADO) | UN | 49009.21
Mantenimiento | 3. 64 | S.E.I. DE MINIATURE CIRCUIT BREAKER, EASY9, 1P, 25 A, C CURVE, 6000 A RIEL DIN TIPO SCHNEIDER ELECTRIC O SIMILAR (INCLUYE MARQUILLADO) | UN | 49489.64
Mantenimiento | 3. 65 | S.E.I. DE MINIATURE CIRCUIT BREAKER, EASY9, 1P, 32 A, C CURVE, 6000 A RIEL DIN TIPO SCHNEIDER ELECTRIC O SIMILAR (INCLUYE MARQUILLADO) | UN | 77892.79
Mantenimiento | 3. 66 | S.E.I. TABLERO ELECTRICO MONOFASICO 3 CIRCUITOS TIPO LEGRAND O SIMILAR (INCLUYE CONEXIÓN, COMPENSACIÓN DE CARGAS Y MARQUILLADO) | UN | 164791.77
Mantenimiento | 3. 67 | S.E.I. TABLERO ELECTRICO MONOFASICO 6 CIRCUITOS TIPO LEGRAND O SIMILAR (INCLUYE CONEXIÓN, COMPENSACIÓN DE CARGAS Y MARQUILLADO) | UN | 183601.3
Mantenimiento | 3. 68 | S.E.I. TABLERO ELECTRICO TRIFASICO CON PUERTA DE 12 CIRCUITOS TIPO LEGRAND O SIMILAR (INCLUYE CONEXIÓN, COMPENSACIÓN DE CARGAS Y MARQUILLADO) | UN | 301743.21
Mantenimiento | 3. 69 | S.E.I. TABLERO ELECTRICO TRIFASICO CON PUERTA DE 36 CIRCUITOS Y POSICIÍN DE PIN DE CORTE TIPO LEGRAND O SIMILAR (INCLUYE CONEXIÓN, COMPENSACIÓN DE CARGAS Y MARQUILLADO) | UN | 1104222.88
Mantenimiento | 3. 70 | S.E.I. TABLERO ELÉCTRICO TIPO RIEL MINIPRAGMA 12 MODULOS DE EMPOTRAR TIPO SCHNEIDER O SIMILAR (INCLUYE CONEXIÓN, COMPENSACIÓN DE CARGAS Y MARQUILLADO) | UN | 176324.23
Mantenimiento | 3. 71 | S.E.I. TABLERO ELÉCTRICO TIPO RIEL MINIPRAGMA 24 MODULOS DE EMPOTRAR TIPO SCHNEIDER O SIMILAR (INCLUYE CONEXIÓN, COMPENSACIÓN DE CARGAS Y MARQUILLADO) | UN | 256791.44
Mantenimiento | 3. 72 | S.E.I TOMA CORRIENTE MONOFASICA CON POLO A TIERRA NORMAL TIPO LEVITON O SIMILAR (INCLUYE CONEXIÓN Y MARQUILLADO SEGÚN RETIE) | UN | 40976.72
Mantenimiento | 3. 73 | S.E.I TOMA CORRIENTE MONOFASICA CON POLO A TIERRA REGULADA TIPO LEVITON O SIMILAR (INCLUYE CONEXIÓN Y MARQUILLADO SEGÚN RETIE) | UN | 64479.27
Mantenimiento | 3. 74 | S.E.I DE TOMA TRIFASICA DE 50A TIPO CODELCA O SIMILAR (INCLUYE CONEXIÓN Y MARQUILLADO SEGÚN RETIE) | UN | 62693.44
Mantenimiento | 3. 75 | S.E.I. TOMA PARA CABLEADO ESTRUCTURADO RJ45 ETHERNET 8 HILOS CON TAPA TIPO ELECTRIC LINE O SIMILAR (INCLUYE JACK CATEGORIA 6 AZUL DE CONEXIÓN) | UN | 66484.45
Mantenimiento | 3. 78 | S.E.I. SPLITER HDMI DE 4X1. | UN | 96076.37
Mantenimiento | 3. 79 | S.E.I. SWICH HDMI 3X1 4K ULTRA HD | UN | 182810.57
Mantenimiento | 3. 80 | S.E.I INTERRUPTOR SENCILLO CONMUTABLE BLANCO SERIE CLIO TIPO HALUX O SIMILAR (INCLUYE MATERIAL DE CONEXIÓN Y MARQUILLADO SEGÚN RETIE) | UN | 38648.4
Mantenimiento | 3. 81 | S.E.I INTERRUPTOR DOBLE CONMUTABLE BLANCO SERIE CLIO TIPO HALUX O SIMILAR (INCLUYE MATERIAL DE CONEXIÓN Y MARQUILLADO SEGÚN RETIE) | UN | 60018.44
Mantenimiento | 3. 82 | S.E.I INTERRUPTOR TRIPLE CONMUTABLE BLANCO SERIE CLIO TIPO HALUX O SIMILAR (INCLUYE MATERIAL DE CONEXIÓN Y MARQUILLADO SEGÚN RETIE) | UN | 80533.55
Mantenimiento | 3. 83 | S.E.I. INTERRUPTOR DE CODILLO DOS POSICIONES TIPO SASSIN O SIMILAR (INCLUYE TERMINALES Y MARQUILLADO) | UN | 67237.73
Mantenimiento | 3. 84 | S.E.I. CAJA METALICA DE DERIVACIÓN CON TAPA DE 12X12X5 CM TIPO PROELECTRICOS O SIMILAR (INCLUYE MARQUILLADO) | UN | 34176.87
Mantenimiento | 3. 85 | S.E.I. CAJA METALICA DE DERIVACIÓN CON TAPA DE 35X35X5 CM TIPO PROELECTRICOS O SIMILAR (INCLUYE MARQUILLADO) | UN | 69849.6
Mantenimiento | 3. 86 | S.E.I JUEGO (PAR) DE SOCKETS CUALQUIER BASE TIPO ILUMAX O SIMILAR (INCLUYE CONEXIÓN) | UN | 42119.532
Mantenimiento | 3. 87 | S.E.I TOMA CORRIENTE CON POLO A TIERRA REGULADA NARANJA TIPO LEVITON O SIMILAR (INCLUYE TAPA Y MARQUILLADO) | UN | 48974.97
Mantenimiento | 3. 88 | S.E.I TOMA CORRIENTE CON POLO A TIERRA GFCI 20 AMP TIPO LEGRANT O SIMILAR (INCLUYE TAPA Y MARQUILLADO) | UN | 150651.72
Mantenimiento | 3. 90 | S.E.I. BASE PARA FOTOCELDA TIPO ELECTRIC LINE O SIMILAR (INCLUYE MATERIAL PARA CONEXIÓN) | UN | 52236.33
Mantenimiento | 3. 91 | S.E.I. FOTOCELDA TIPO HALUX O SIMILAR | UN | 75829.83
Mantenimiento | 3. 92 | S.E.I. CAJA PLASTICA O METALICA DE PASO ELECTRICA 2400 DE 10X10 CM. | UN | 16435.2
Mantenimiento | 3. 93 | S.E.I. CAJA PLASTICA O METALICA DE PASO ELECTRICA 5800 DE 10X5 CM. | UN | 13502.33
Mantenimiento | 3. 94 | S.E.I. CAJA PLASTICA O METALICA DE PASO ELECTRICA OCTOGONAL DE 10X10 CM. | UN | 12279.32
Mantenimiento | 3. 95 | S.E.I.DE CAJA DE PASO 10X10 CM DOBLE FONDO GALVANIZADA CAL. 20. | UN | 28801.19
Mantenimiento | 3. 96 | S.E.I. TAPA CIEGA 2400 GALVANIZADA CAL. 20 | UN | 9299.472
Mantenimiento | 3. 97 | S.E.I. SUPLEMENTO 2400 GALVANIZADA CAL. 20 | UN | 5453.79
Mantenimiento | 3. 98 | S.E.I. TAPA CIEGA 5800 METALICA O PLASTICA | UN | 9220.19
Mantenimiento | 3. 99 | S.E.I. CONTACTOR ELECTRICO TRIFASICO AC-3 DE 0 A 3 HP 120/220V TIPO SCHNEIDER O SIMILAR (INCLUYE MATERIAL DE CONEXIÓN Y MARQUILLADO) | UN | 802930.14
Mantenimiento | 3. 101 | S.E.I. CONTACTOR ELECTRICO TRIFASICO AC-3 DE 9 A 12 HP 120/220V TIPO SCHNEIDER O SIMILAR (INCLUYE MATERIAL DE CONEXIÓN Y MARQUILLADO) | UN | 957954.95
Mantenimiento | 3. 102 | S.E.I. CONTACTOR ELECTRICO TRIFASICO AC-3 DE 9 A 12 HP 440V TIPO SCHNEIDER O SIMILAR (INCLUYE MATERIAL DE CONEXIÓN Y MARQUILLADO) | UN | 650237.93
Mantenimiento | 3. 103 | S.E.I. CONTACTOR ELECTRICO TRIFASICO AC-3 DE 12 A 20 HP 440V TIPO SCHNEIDER O SIMILAR (INCLUYE MATERIAL DE CONEXIÓN Y MARQUILLADO) | UN | 1007422.12
Mantenimiento | 3. 104 | S.E.I. RELE DE SOBRECARGA TERMICA ELECTRICO HASTA 10AMP TIPO SCHNEIDER O SIMILAR (INCLUYE MATERIAL DE CONEXIÓN Y MARQUILLADO) | UN | 198502.12
Mantenimiento | 3. 105 | S.E.I. RELE DE SOBRECARGA TERMICA ELECTRICO DE 9 A 13AMP TIPO SCHNEIDER O SIMILAR (INCLUYE MATERIAL DE CONEXIÓN Y MARQUILLADO) | UN | 249365.64
Mantenimiento | 3. 107 | S.E.I. RELE DE SOBRECARGA TERMICA ELECTRICO DE 16 A 25AMP TIPO SCHNEIDER O SIMILAR (INCLUYE MATERIAL DE CONEXIÓN Y MARQUILLADO) | UN | 430712.45
Mantenimiento | 3. 108 | S.E.I. RELE DE SOBRECARGA TERMICA ELECTRICO DE 23 A 32AMP TIPO SCHNEIDER O SIMILAR (INCLUYE MATERIAL DE CONEXIÓN Y MARQUILLADO) | UN | 492747.84
Mantenimiento | 3. 109 | S.E.I. RELE ALTERNADOR DE BOMBAS CONTACTO 3.5 AMP 120/220V TIPO MARESA O SIMILAR (INCLUYE ELEMENTOS DE CONEXIÓN Y MARQUILLADO) | UN | 496343.04
Mantenimiento | 3. 110 | S.E.I. DE FLOTADOR SWICH DE NIVEL ELECTRICO DOS POSICIONES CON CONTRAPESO TIPO KRIPAL O SIMILAR. (INCLUYE MATERIAL DE CONEXIÓN, AMARRES PLASTICOS Y MARQUILLADO) | UN | 235322.96
Mantenimiento | 3. 111 | S.E.I. DE EXTRACTORES PARA BAÑO 16X16 CM 10W 120V CON REJILLA BLANCA TIPO ELICENT O SIMILAR (INCLUYE ANCLAJES Y MATERIAL DE CONEXIÓN) | UN | 294557.09
Mantenimiento | 3. 112 | S.E.I. DE EXTRACTORES PARA BAÑO 34,6X34,6 CM 34W 120V CON REJILLA BLANCA TIPO VOLKER O SIMILAR (INCLUYE ANCLAJES Y MATERIAL DE CONEXIÓN) | UN | 422277.492
Mantenimiento | 3. 114 | S.E.I. TUBERIA METALICA CONDUIT EMT 1/2" TIPO CAMELECO O SIMILAR (INCLUYE ELEMENTOS DE ANCLAJE, CURVAS Y ACCESORIOS COMO UNIONES Y TERMINALES) | ML | 19431.048
Mantenimiento | 3. 115 | S.E.I. TUBERIA METALICA CONDUIT EMT 3/4" TIPO CAMELECO O SIMILAR (INCLUYE ELEMENTOS DE ANCLAJE, CURVAS Y ACCESORIOS COMO UNIONES Y TERMINALES) | ML | 32064.69
Mantenimiento | 3. 116 | S.E.I. TUBERIA METALICA CONDUIT EMT 1" TIPO CAMELECO O SIMILAR (INCLUYE ELEMENTOS DE ANCLAJE, CURVAS Y ACCESORIOS COMO UNIONES Y TERMINALES) | ML | 56013.43
Mantenimiento | 3. 117 | S.E.I. TUBERIA METALICA CONDUIT EMT 1 1/2" TIPO CAMELECO O SIMILAR (INCLUYE ELEMENTOS DE ANCLAJE, CURVAS Y ACCESORIOS COMO UNIONES Y TERMINALES) | ML | 67148.92
Mantenimiento | 3. 118 | S.E.I. TUBERIA METALICA CONDUIT EMT 2" TIPO CAMELECO O SIMILAR (INCLUYE ELEMENTOS DE ANCLAJE, CURVAS Y ACCESORIOS COMO UNIONES Y TERMINALES) | ML | 74864.69
Mantenimiento | 3. 119 | S.E.I. TUBERIA METALICA CONDUIT EMT 3" TIPO CAMELECO O SIMILAR (INCLUYE ELEMENTOS DE ANCLAJE, CURVAS Y ACCESORIOS COMO UNIONES Y TERMINALES) | ML | 134674.48
Mantenimiento | 3. 120 | S.E.I. TUBERIA PVC CONDUIT 1/2" TIPO CAMELECO O SIMILAR (INCLUYE ELEMENTOS DE ANCLAJE, CURVAS Y ACCESORIOS COMO UNIONES Y TERMINALES) | ML | 9443.82
Mantenimiento | 3. 121 | S.E.I. TUBERIA PVC CONDUIT 3/4" TIPO CAMELECO O SIMILAR (INCLUYE ELEMENTOS DE ANCLAJE, CURVAS Y ACCESORIOS COMO UNIONES Y TERMINALES) | ML | 10893.67
Mantenimiento | 3. 122 | S.E.I. TUBERIA PVC CONDUIT 1" TIPO CAMELECO O SIMILAR (INCLUYE ELEMENTOS DE ANCLAJE, CURVAS Y ACCESORIOS COMO UNIONES Y TERMINALES) | ML | 15378.04
Mantenimiento | 3. 123 | S.E.I. TUBERIA PVC CONDUIT 1 1/2" TIPO CAMELECO O SIMILAR (INCLUYE ELEMENTOS DE ANCLAJE, CURVAS Y ACCESORIOS COMO UNIONES Y TERMINALES) | ML | 19865.62
Mantenimiento | 3. 124 | S.E.I. TUBERIA PVC CONDUIT 2" TIPO CAMELECO O SIMILAR (INCLUYE ELEMENTOS DE ANCLAJE, CURVAS Y ACCESORIOS COMO UNIONES Y TERMINALES) | ML | 23304.6
Mantenimiento | 3. 125 | S.E.I. TUBERIA PVC CONDUIT 3" TIPO CAMELECO O SIMILAR (INCLUYE ELEMENTOS DE ANCLAJE, CURVAS Y ACCESORIOS COMO UNIONES Y TERMINALES) | ML | 26736.09
Mantenimiento | 3. 126 | S.E.I. TUBERIA CORAZA PVC CONDUIT 1/2" TIPO CAMELECO O SIMILAR (INCLUYE ELEMENTOS DE ANCLAJE, CURVAS, TERMINALES Y ACCESORIOS) | ML | 11933.376
Mantenimiento | 3. 127 | S.E.I. TUBERIA CORAZA PVC CONDUIT 3/4" TIPO CAMELECO O SIMILAR (INCLUYE ELEMENTOS DE ANCLAJE, CURVAS, TERMINALES Y ACCESORIOS) | ML | 15858.47
Mantenimiento | 3. 128 | S.E.I. TUBERIA CORAZA METALICA AMERICANA LIQUIT TIGHT CONDUIT 1/2" TIPO CAMELECO O SIMILAR (INCLUYE ELEMENTOS DE ANCLAJE, CURVAS, TERMINALES Y ACCESORIOS) | ML | 15320.26
Mantenimiento | 3. 129 | S.E.I. TUBERIA CORAZA METALICA AMERICANA LIQUIT TIGHT CONDUIT 3/4" TIPO CAMELECO O SIMILAR (INCLUYE ELEMENTOS DE ANCLAJE, CURVAS, TERMINALES Y ACCESORIOS) | ML | 18077.65
Mantenimiento | 3. 130 | S.E.I. TUBERIA CORAZA METALICA AMERICANA LIQUIT TIGHT CONDUIT 1" TIPO CAMELECO O SIMILAR (INCLUYE ELEMENTOS DE ANCLAJE, CURVAS, TERMINALES Y ACCESORIOS) | ML | 25485.096
Mantenimiento | 3. 131 | S.E.I. TERMINALES CONDUIT PVC 1/2", 3/4" Y/O 1" (INCLUYE PEGANTE) | UN | 4341.792
Mantenimiento | 3. 132 | S.E.I. CURVAS CONDUIT PVC 1/2", 3/4" Y/O 1" (INCLUYE PEGANTE) | UN | 4067.07
Mantenimiento | 3. 133 | S.E.I. TERMINALES CONDUIT PVC 1 1/2" (INCLUYE PEGANTE) | UN | 12761.89
Mantenimiento | 3. 134 | S.E.I. CURVAS CONDUIT PVC 1 1/2" (INCLUYE PEGANTE) | UN | 18550.59
Mantenimiento | 3. 135 | S.E.I. TERMINALES CONDUIT PVC 2" (INCLUYE PEGANTE) | UN | 13630.73
Mantenimiento | 3. 136 | S.E.I. CURVAS CONDUIT PVC 2" (INCLUYE PEGANTE) | UN | 27813.58
Mantenimiento | 3. 137 | S.E.I. TERMINALES CONDUIT PVC 3" (INCLUYE PEGANTE) | UN | 15141.57
Mantenimiento | 3. 138 | S.E.I. CURVAS CONDUIT PVC 3" (INCLUYE PEGANTE) | UN | 37820.22
Mantenimiento | 3. 139 | S.E.I. CLAVIJA ENCAUCHETADA 15 AMP CON POLO A TIERRA (HEMBRA Y/O MACHO) TIPO CODELCA O SIMILAR | UN | 37820.22
Mantenimiento | 3. 140 | S.E.I. CLAVIJA ENCAUCHETADA TRIFASICA 20 AMP TIPO EXE O SIMILAR | UN | 47089.63
Mantenimiento | 3. 141 | S.E.I. MICRO SWICH FINAL DE CARRERA CZ-8108 250V 5AMP BRAZO EXTENSIBLE 10 CM CON RUEDA (INCLUYE TERMINALES DE CONEXIÓN) | UN | 151504.51
Mantenimiento | 3. 142 | S.E.I. MICRO SWICH FINAL DE CARRERA V-153 250V 5AMP BRAZO LAMINA 10 CM (INCLUYE TERMINALES DE CONEXIÓN) | UN | 97773.39
Mantenimiento | 3. 143 | S.E.I. BATERIA SECA SELLADA 12V 10/12 AH TIPO FULIBATERRY O SIMILAR (INCLUYE TERMINALES DE CONEXIÓN) | UN | 400734.26
Mantenimiento | 3. 144 | S.E.I. BATERIA SECA SELLADA 12V 4 AH TIPO FULIBATERRY O SIMILAR (INCLUYE TERMINALES DE CONEXIÓN) | UN | 205274.15
Mantenimiento | 3. 145 | S.E.I LAMPARA LUZ PILOTO PARA TABLERO DE CONTROL 22 MM 120/220VAC CUALQUIER COLOR TIPO CABLEMATIC O SIMILAR (INCLUYE TERMINALES DE CONEXIÓN Y MARQUILLADO) | UN | 29067.62
Mantenimiento | 3. 146 | S.E.I. PULZADOR RAZANTE 22MM CONTACTOS NO/NC TIPO CHINT O SIMILAR (INCLUYE TERMINALES DE CONEXIÓN Y MARQUILLADO) | UN | 42501.47
Mantenimiento | 3. 147 | S.E.I. SIRENA INTERIOR DE SEGURIDAD 30W 110/220V TIPO HALUX O SIMILAR | UN | 219786.56
Mantenimiento | 3. 148 | S.E.I. DE PRESOSTATOS AUTOMATICO 4 VIAS HASTA 150 PSI TIPO ACUARE D O SIMILAR (INCLUYE TEFLON, REGULACION DE PRESION Y PRUEBA DE ESCAPE) | UN | 230611.75
Mantenimiento | 3. 150 | S.E.I. BARRERA DE DETECCIÓN INFRAROJA PARA PISCINA 2 HACES HASTA 100M 12 VCC ABT100 VELOCIDAD 50MS-700MS EXTERIOR (INCLUYE ACCESORIOS, CALIBRACIÓN Y PROGRAMACIÓN EN PANEL) | UN | 790734.28
Mantenimiento | 3. 151 | S.E.I. PANEL SP4000 EXPANDIBLE HIBRIDO HASTA 32 ZONAS MEDIANTE ZX8 CON SALIDA PGM 100 MA, MEMORIA DE 256 EVENTOS (INCLUYE CONEXIÓN PARA MONITOREO, PROGRAMACIÓN, MARQUILLADO, PROTOCOLO DE PRUEBAS Y MANTENIMIENTO POR UN AÑO) | UN | 2321882.88
Mantenimiento | 3. 152 | MANTENIMIENTO DE PANEL SP4000 MAS 10 BARRERAS INFRAROJAS DE PISCINA (INCLUYE REPORTE DE FALLOS Y PROTOCOLO DE PRUEBAS) | UN | 1816766.91
Mantenimiento | 3. 153 | MANTENIMIENTO PARA PUERTAS ELECTRONICAS TIPO IVEGAS O SIMILAR (incluye garantia por tres meses) | UN | 436028.21
Mantenimiento | 3. 154 | UNIDAD DE PROGRAMACION CODIGOS PARA PUERTAS AUTOMATICAS(Programador del equipo) | UN | 1134384.04
Mantenimiento | 3. 155 | S.E.I. DE SELECTOR MULETILLA 3 POSICIONES INDUSTRIAL PARA TABLEROS TIPO SCHNEIDER O SIMILAR (INCLUYE UN CONTACTO "NO" Y "NC") | UN | 99799.97
Mantenimiento | 3. 156 | S.E.I. DE RELE TEMPORIZADO RTW DE 0 Y HASTA 10 SEGUNDOS CON 2 CONTACTOS "NO" Y DOS "NC" ALIMENTADO 110-130V O 220-240V 50/60Hz TIPO SIEMENS O SIMILAR (INCLUYE CALIBRACIÓN Y REVISIÓN DE OPERACIÓN DE SISTEMAS CONECTADOS) | UN | 326134.93
Mantenimiento | 3. 157 | ACOMPAÑAMIENTO TECNICO PARA CERTIFICACION DE PUERTAS ELECTRICAS | UN | 470317.848
Mantenimiento | 3. 158 | CONVERSION DE LAMPARAS 60X60 ESPECULAR 4 TUBOS FLUORESCENTES A TUBOS LED | UN | 173687.75
Mantenimiento | 3. 159 | CONVERSION DE LAMPARAS 2X32 A TUBOS LED | UN | 115956.97
Mantenimiento | 4. 1 | S.E.I. TUBERIA PVC PRESIÓN DE 1/2" TIPO PAVCO O SIMILAR | ML | 17757.72
Mantenimiento | 4. 2 | S.E.I. TUBERIA PVC PRESIÓN DE 3/4" TIPO PAVCO O SIMILAR | ML | 17757.72
Mantenimiento | 4. 3 | S.E.I. TUBERIA PVC PRESIÓN DE 1" TIPO PAVCO O SIMILAR | ML | 38161.55
Mantenimiento | 4. 4 | S.E.I. TUBERIA PVC PRESIÓN DE 1 1/4" TIPO PAVCO O SIMILAR | ML | 30819.21
Mantenimiento | 4. 5 | S.E.I. TUBERIA PVC PRESIÓN DE 1 1/2" TIPO PAVCO O SIMILAR | ML | 34984.72
Mantenimiento | 4. 6 | S.E.I. TUBERIA PVC PRESIÓN DE 2" RDE 21 TIPO PAVCO O SIMILAR | ML | 46562.12
Mantenimiento | 4. 7 | S.E.I. TUBERIA PVC PRESIÓN DE 2 1/2" RDE 21 TIPO PAVCO O SIMILAR | ML | 57800.33
Mantenimiento | 4. 8 | S.E.I. TUBERIA PVC PRESIÓN DE 3" RDE 21 TIPO PAVCO O SIMILAR | ML | 73925.23
Mantenimiento | 4. 9 | S.E.I. TUBERIA PVC PRESIÓN DE 4" RDE 21 TIPO PAVCO O SIMILAR | ML | 101205.95
Mantenimiento | 4. 10 | S.E.I. ACCESORIOS PVC PRESIÓN DE 1/2" Y/O 3/4" (CODOS, UNIONES LISAS O ROSCADAS, SEMICODOS, TEE, BUJES, TAPONES LISOS O ROSCADOS, UNIVERSAL Y TERMINALES MACHO O HEMBRA) TIPO PAVCO O SIMILAR (INCLUYE PEGANTE Y PRUEBA DE PRESIÓN) | UN | 14785.68
Mantenimiento | 4. 11 | S.E.I. ACCESORIOS PVC PRESIÓN DE 1", 1 1/4" Y/O 1 1/2" (CODOS, UNIONES LISAS O ROSCADAS, SEMICODOS, TEE, BUJES, TAPONES LISOS O ROSCADOS, UNIVERSAL Y TERMINALES MACHO O HEMBRA) TIPO PAVCO O SIMILAR (INCLUYE PEGANTE Y PRUEBA DE PRESIÓN) | UN | 22808.604
Mantenimiento | 4. 12 | S.E.I. ACCESORIOS PVC PRESIÓN DE 2" Y/O 2 1/2" (CODOS, UNIONES LISAS O ROSCADAS, SEMICODOS, TEE, BUJES, TAPONES LISOS O ROSCADOS, UNIVERSAL Y TERMINALES MACHO O HEMBRA) TIPO PAVCO O SIMILAR (INCLUYE PEGANTE Y PRUEBA DE PRESIÓN) | UN | 24538.332
Mantenimiento | 4. 13 | S.E.I. ACCESORIOS PVC PRESIÓN DE 3" RDE 21 (CODOS, UNIONES LISAS, SEMICODOS, TEE, BUJES, TAPONES LISOS O ROSCADOS Y TERMINALES MACHO) TIPO PAVCO O SIMILAR (INCLUYE PEGANTE Y PRUEBA DE PRESIÓN) | UN | 47975.928
Mantenimiento | 4. 14 | S.E.I. ACCESORIOS PVC PRESIÓN DE 4" RDE 21 (CODOS, UNIONES LISAS, SEMICODOS, TEE, BUJES, TAPONES LISOS O ROSCADOS Y TERMINALES MACHO) TIPO PAVCO O SIMILAR (INCLUYE PEGANTE Y PRUEBA DE PRESIÓN) | UN | 62422.73
Mantenimiento | 4. 15 | S.E.I. BRIDA PVC PRESIÓN DE 4" RDE 21 UNIÓN CON TORNILLOS PARA TUBERÍA DE PISCINA TIPO PCP O SIMILAR (INCLUYE PEGANTE, TORNILLOS CON TUERCA, ARANDELA Y GUAZA Y PRUEBA DE PRESIÓN) | UN | 503349.756
Mantenimiento | 4. 16 | S.E.I. UNIVERSAL PVC PRESIÓN DE 3" O 4" TIPO PCP O SIMILAR (INCLUYE PEGANTE, TORNILLOS CON TUERCA, ARANDELA Y GUAZA Y PRUEBA DE PRESIÓN) | UN | 234805.08
Mantenimiento | 4. 17 | S.E.I. TUBERIA CPVC PRESIÓN DE 1/2" PARA AGUA CALIENTE TIPO PAVCO O SIMILAR | ML | 22907.63
Mantenimiento | 4. 18 | S.E.I. ACCESORIOS CPVC PRESIÓN DE 1/2" PARA AGUA CALIENTE (CODOS, UNIONES LISAS O ROSCADAS, SEMICODOS, TEE, BUJES, TAPONES LISOS O ROSCADOS, UNIVERSAL Y TERMINALES MACHO O HEMBRA) TIPO PAVCO O SIMILAR (INCLUYE PEGANTE Y PRUEBA DE PRESIÓN) | UN | 18813.81
Mantenimiento | 4. 19 | S.E.I. TUBERIA PVC SANITARIA PESADA (AMARILLA) DE 1 1/2" TIPO PAVCO O SIMILAR | ML | 25189.94
Mantenimiento | 4. 20 | S.E.I. TUBERIA PVC SANITARIA PESADA (AMARILLA) DE 2" TIPO PAVCO O SIMILAR | ML | 28801.19
Mantenimiento | 4. 21 | S.E.I. TUBERIA PVC SANITARIA PESADA (AMARILLA) DE 3" TIPO PAVCO O SIMILAR | ML | 39466.95
Mantenimiento | 4. 22 | S.E.I. TUBERIA PVC SANITARIA PESADA (AMARILLA) DE 4" TIPO PAVCO O SIMILAR | ML | 56199.61
Mantenimiento | 4. 23 | S.E.I. TUBERIA PVC SANITARIA PESADA (AMARILLA) DE 6" TIPO PAVCO O SIMILAR | ML | 89529.04
Mantenimiento | 4. 24 | S.E.I. ACCESORIOS PVC SANITARIO DE 1 1/2" (CODOS, UNIONES, SEMICODOS, TEE, BUJES, TAPONES LISOS Y SIFAS) TIPO PAVCO O SIMILAR (INCLUYE PEGANTE) | UN | 19178.68
Mantenimiento | 4. 25 | S.E.I. ACCESORIOS PVC SANITARIO DE 2" (CODOS, UNIONES, SEMICODOS, TEE, BUJES, TAPONES LISOS Y SIFAS) TIPO PAVCO O SIMILAR (INCLUYE PEGANTE) | UN | 26166.504
Mantenimiento | 4. 26 | S.E.I. ACCESORIOS PVC SANITARIO DE 3" TIPO (CODOS, UNIONES, SEMICODOS, TEE, BUJES, TAPONES LISOS Y SIFAS) PAVCO O SIMILAR (INCLUYE PEGANTE) | UN | 34868.652
Mantenimiento | 4. 27 | S.E.I. ACCESORIOS PVC SANITARIO DE 4" (CODOS, UNIONES, SEMICODOS, TEE, BUJES, TAPONES LISOS Y SIFAS) TIPO PAVCO O SIMILAR (INCLUYE PEGANTE) | UN | 58634.93
Mantenimiento | 4. 28 | S.E.I. ACCESORIOS PVC SANITARIO DE 6" (CODOS, UNIONES, SEMICODOS, TEE, BUJES, TAPONES LISOS Y SIFAS) TIPO PAVCO O SIMILAR (INCLUYE PEGANTE) | UN | 110340.54
Mantenimiento | 4. 29 | S.E.I. TUBERIA PVC SANITARIA LIVIANA (NARANJA) DE 3" TIPO PAVCO O SIMILAR | ML | 25202.78
Mantenimiento | 4. 30 | S.E.I. TUBERIA PVC SANITARIA LIVIANA (NARANJA) DE 4" TIPO PAVCO O SIMILAR | ML | 34799.61
Mantenimiento | 4. 31 | S.E.I. UNIÓN DRESSER DE 1/2" 3/4" Y/O 1" PVC PRESIÓN TIPO PCP O SIMILAR | UN | 32245.668
Mantenimiento | 4. 32 | S.E.I. UNIÓN DRESSER DE 2" 2 1/4" Y/O 2 1/2" PVC PRESIÓN TIPO PCP O SIMILAR | UN | 142354.212
Mantenimiento | 4. 33 | S.E.I. UNIÓN DRESSER DE 3" PVC PRESIÓN TIPO PCP O SIMILAR | UN | 190014.552
Mantenimiento | 4. 34 | S.E.I. UNIÓN DRESSER DE 4" PVC PRESIÓN TIPO PCP O SIMILAR | UN | 216703.89
Mantenimiento | 4. 35 | S.E.I. TUBERIA GALVANIZADA DE 1/2" TIPO COLMENA O SIMILAR | ML | 40703.87
Mantenimiento | 4. 36 | S.E.I. TUBERIA GALVANIZADA DE 3/4" TIPO COLMENA O SIMILAR | ML | 61533.56
Mantenimiento | 4. 37 | S.E.I. TUBERIA GALVANIZADA DE 1" TIPO COLMENA O SIMILAR | ML | 62421.66
Mantenimiento | 4. 38 | S.E.I. TUBERIA GALVANIZADA DE 1 1/4" TIPO COLMENA O SIMILAR | ML | 70281.88
Mantenimiento | 4. 39 | S.E.I. TUBERIA GALVANIZADA DE 1 1/2" TIPO COLMENA O SIMILAR | ML | 77637.924
Mantenimiento | 4. 40 | S.E.I. TUBERIA GALVANIZADA DE 2" TIPO COLMENA O SIMILAR | ML | 74552.25
Mantenimiento | 4. 41 | S.E.I. TUBERIA GALVANIZADA DE 2 1/2" TIPO COLMENA O SIMILAR | ML | 91949.38
Mantenimiento | 4. 42 | S.E.I. ACCESORIOS GALVANIZADOS DE 1/2" Y/O 3/4" (CODOS, UNIONES, TEE, BUJES, TAPONES Y UNIVERSAL) TIPO COLMENA O SIMILAR (INCLUYE SELLO EN TEFLON Y PRUEBA DE PRESIÓN) | UN | 31287.87
Mantenimiento | 4. 43 | S.E.I. ACCESORIOS GALVANIZADOS DE 1", 1 1/4" Y/O 1 1/2" (CODOS, UNIONES, TEE, BUJES, TAPONES Y UNIVERSAL) TIPO COLMENA O SIMILAR (INCLUYE SELLO EN TEFLON Y PRUEBA DE PRESIÓN) | UN | 43119.93
Mantenimiento | 4. 44 | S.E.I. ACCESORIOS GALVANIZADOS DE 2" Y/O 2 1/2" (CODOS, UNIONES, TEE, BUJES, TAPONES Y UNIVERSAL) TIPO COLMENA O SIMILAR (INCLUYE SELLO EN TEFLON Y PRUEBA DE PRESIÓN) | UN | 43119.93
Mantenimiento | 4. 45 | S.E.I. TUBERIA DE COBRE PARA GAS DE 1/2" | ML | 57314.55
Mantenimiento | 4. 46 | S.E.I. TUBERIA DE COBRE PARA GAS DE 3/4" | ML | 69034.26
Mantenimiento | 4. 47 | S.E.I. ACCESORIOS DE COBRE PARA GAS DE 1/2" Y/O 3/4" (CODOS, UNIONES, TEE, TAPONES, INCLUYE SOLDADURA Y PRUEBA DE PRESIÓN) | UN | 19727.59
Mantenimiento | 4. 48 | S.E.I. CONECTOR DE 1/2"X1/2"X80CM AB-C80 FLEXIBLE BOILER COFLEX TRENSADA EN ACERO INOXIDABLE FLEXIBLE PARA AGUA CALIENTE TIPO GRIVAL O SIMILAR | UN | 23734.74
Mantenimiento | 4. 49 | S.E.I. DE MANGUERA CONECTOR AMARILLA T2 1/2"X3/8" PARA GAS NATURAL CERTIFICADA TIPO FLEXOGAS O SIMILAR (INCLUYE RACORES DE CONEXIÓN TERMINAL, CERTIFICACIÓN DE FUGAS Y TEFLON) | ML | 58205.86
Mantenimiento | 4. 50 | DESMONTE Y MONTAJE APARATOS SANITARIOS REUTILIZADOS "SANITARIO/ORINAL/ LAVAMANOS/POCETA Y DEMAS" (INCLUYE PEGANTE, TORNILLOS, CHAZOS, SILICONA Y DEMAS) | UN | 126428.484
Mantenimiento | 4. 51 | DESTAPONAMIENTO DE APARATOS SANITARIOS "SANITARIO/ORINAL/ LAVAMANOS/POCETAS Y DEMAS" (INCLUYE DESMONTE Y MONTAJE, USO DE SONDA, PEGANTE, TORNILLOS, CHAZOS, SILICONA Y DEMAS) | UN | 149481.696
Mantenimiento | 4. 52 | DESTAPONAMIENTO MANUAL "SANITARIO/ORINAL/ LAVAMANOS/POCETAS, SIFONES Y DEMAS" (INCLUYE CHUPA Y REVISIÓN DE FUGAS) | UN | 94230.864
Mantenimiento | 4. 53 | DESTAPONAMIENTO CON SONDA ELECTRICA ESCAÑADORA "SANITARIO/ORINAL/ LAVAMANOS/POCETAS, SIFONES Y DEMAS" (INCLUYE EQUIPO ELECTRICO ESCAÑADORA Y REVISIÓN DE FUGAS) | UN | 374032.41
Mantenimiento | 4. 54 | DESTAPONAMIENTO Y LIMPIEZA DE CAJAS DE PASO DE AGUAS NEGRAS/LLUVIAS/TRAMPAS DE GRASA (INCLUYE RETIRO DE LODOS Y SONDEO CON ESCAÑADORA ELECTRICA) | UN | 126771.46
Mantenimiento | 4. 55 | MANTENIMIENTO DE GRIFERIA TIPO PUSH O AUTOMATICA DE SENSOR PARA LAVAMANOS/SANITARIO/ORINAL/REGAREDA (INCLUYE DESMONTE DEL APARATO, LAVADO DE PARTES, REVISIÓN FILTROS Y MONTAJE PARA OPERAR SIN FUGAS) | UN | 115553.58
Mantenimiento | 4. 56 | MANTENIMIENTO DE SIFAS PARA LAVAMANOS/ORINALES/PLATEROS/POCCETAS (INCLUYE DESMONTE, LAVADO, REVISIÓN DE FUGAS Y SELLO CON SILICONA. | UN | 46855.3
Mantenimiento | 4. 57 | REVISIÓN Y ARREGLO DE FUGAS SANITARIAS PARA LAVAMANOS/SANITARIO/ORINAL/POCETAS/LAVAPLATOS (INCLUYE TEFLON PARA ACOPLES, LLAVES Y CONEXIÓN, CAUCHOS DE LLAVES, ACOPLES, CUELLO SANITARIO Y DRENAJE SANITARIO, TORNILLOS DE CISTERNAS Y SILICONA) | UN | 124689.24
Mantenimiento | 4. 58 | S.E.I KIT VALVULA FLOTADOR METALICO DE COBRE PARA TANQUE DE 1/2" O 3/4" 100 PSI TIPO HERBET O SIMILAR (INCLUYE ACCESORIOS DE INSTALACIÓN, TEFLON Y PRUEBA DE ESCAPE) | UN | 158443.46
Mantenimiento | 4. 60 | S.E.I KIT VALVULA FLOTADOR METALICO DE COBRE PARA TANQUE DE 1 1/2" (INCLUYE ACCESORIOS DE INSTALACIÓN, TEFLON Y PRUEBA DE ESCAPE) | UN | 139794.43
Mantenimiento | 4. 61 | S.E.I KIT VALVULA FLOTADOR METALICO DE COBRE PARA TANQUE DE 2" (INCLUYE ACCESORIOS DE INSTALACIÓN, TEFLON Y PRUEBA DE ESCAPE) | UN | 93862.54
Mantenimiento | 4. 62 | S.E.I KIT VALVULA FLOTADOR METALICO DE COBRE PARA TANQUE DE 2 1/2" (INCLUYE ACCESORIOS DE INSTALACIÓN, TEFLON Y PRUEBA DE ESCAPE) | UN | 111366.528
Mantenimiento | 4. 63 | S.E.I. DE VALVULA UNIDIRECCIONAL VERTICAL RESORTE "CHEQUE" EN COBRE DE 1/2" 150 PSI TIPO HERBER O SIMILAR (INCLUYE TEFLON Y PRUEBAS DE ESCAPE) | UN | 61962.63
Mantenimiento | 4. 64 | S.E.I. DE VALVULA UNIDIRECCIONAL VERTICAL RESORTE "CHEQUE" EN COBRE DE 3/4" 150 PSI TIPO HERBER O SIMILAR (INCLUYE TEFLON Y PRUEBAS DE ESCAPE) | UN | 69819.64
Mantenimiento | 4. 65 | S.E.I. DE VALVULA UNIDIRECCIONAL VERTICAL RESORTE "CHEQUE" EN COBRE DE 1" 150 PSI TIPO HERBER O SIMILAR (INCLUYE TEFLON Y PRUEBAS DE ESCAPE) | UN | 87390.11
Mantenimiento | 4. 66 | S.E.I. DE VALVULA UNIDIRECCIONAL VERTICAL RESORTE "CHEQUE" EN COBRE DE 1 1/4" 150 PSI TIPO HERBER O SIMILAR (INCLUYE TEFLON Y PRUEBAS DE ESCAPE) | UN | 101262.66
Mantenimiento | 4. 67 | S.E.I. DE VALVULA UNIDIRECCIONAL VERTICAL RESORTE "CHEQUE" EN COBRE DE 1 1/2" 150 PSI TIPO HERBER O SIMILAR (INCLUYE TEFLON Y PRUEBAS DE ESCAPE) | UN | 139947.44
Mantenimiento | 4. 68 | S.E.I. DE VALVULA UNIDIRECCIONAL VERTICAL RESORTE "CHEQUE" EN COBRE DE 2" 150 PSI TIPO HERBER O SIMILAR (INCLUYE TEFLON Y PRUEBAS DE ESCAPE) | UN | 157674.13
Mantenimiento | 4. 69 | S.E.I. DE VALVULA UNIDIRECCIONAL VERTICAL RESORTE "CHEQUE" EN COBRE DE 2 1/2" 150 PSI TIPO HERBER O SIMILAR (INCLUYE TEFLON Y PRUEBAS DE ESCAPE) | UN | 200366.06
Mantenimiento | 4. 70 | S.E.I. DE VALVULA UNIDIRECCIONAL VERTICAL RESORTE "CHEQUE" EN COBRE DE 3" 150 PSI TIPO HERBER O SIMILAR (INCLUYE TEFLON Y PRUEBAS DE ESCAPE) | UN | 624218.74
Mantenimiento | 4. 71 | S.E.I. DE VALVULA UNIDIRECCIONAL VERTICAL RESORTE "CHEQUE" EN COBRE DE 4" 150 PSI TIPO HERBER O SIMILAR (INCLUYE TEFLON Y PRUEBAS DE ESCAPE) | UN | 1171372.87
Mantenimiento | 4. 72 | S.E.I. DE VALVULA UNIDIRECCIONAL HORIZONTAL CORTINA "CHEQUE" EN COBRE DE 1/2" 150 PSI TIPO HERBER O SIMILAR (INCLUYE TEFLON Y PRUEBAS DE ESCAPE) | UN | 62124.2
Mantenimiento | 4. 73 | S.E.I. DE VALVULA UNIDIRECCIONAL HORIZONTAL CORTINA "CHEQUE" EN COBRE DE 3/4" 150 PSI TIPO HERBER O SIMILAR (INCLUYE TEFLON Y PRUEBAS DE ESCAPE) | UN | 78451.33
Mantenimiento | 4. 74 | S.E.I. DE VALVULA UNIDIRECCIONAL HORIZONTAL CORTINA "CHEQUE" EN COBRE DE 1" 150 PSI TIPO HERBER O SIMILAR (INCLUYE TEFLON Y PRUEBAS DE ESCAPE) | UN | 93555.45
Mantenimiento | 4. 75 | S.E.I. DE VALVULA UNIDIRECCIONAL HORIZONTAL CORTINA "CHEQUE" EN COBRE DE 1 1/4" 150 PSI TIPO HERBER O SIMILAR (INCLUYE TEFLON Y PRUEBAS DE ESCAPE) | UN | 121268.45
Mantenimiento | 4. 76 | S.E.I. DE VALVULA UNIDIRECCIONAL HORIZONTAL CORTINA "CHEQUE" EN COBRE DE 1 1/2" 150 PSI TIPO HERBER O SIMILAR (INCLUYE TEFLON Y PRUEBAS DE ESCAPE) | UN | 139486.27
Mantenimiento | 4. 77 | S.E.I. DE VALVULA UNIDIRECCIONAL HORIZONTAL CORTINA "CHEQUE" EN COBRE DE 2" 150 PSI TIPO HERBER O SIMILAR (INCLUYE TEFLON Y PRUEBAS DE ESCAPE) | UN | 161064.96
Mantenimiento | 4. 78 | S.E.I. DE VALVULA UNIDIRECCIONAL HORIZONTAL CORTINA "CHEQUE" EN COBRE DE 2 1/2" 150 PSI TIPO HERBER O SIMILAR (INCLUYE TEFLON Y PRUEBAS DE ESCAPE) | UN | 205743.72
Mantenimiento | 4. 79 | S.E.I. DE VALVULA UNIDIRECCIONAL HORIZONTAL CORTINA "CHEQUE" EN COBRE DE 3" 150 PSI TIPO HERBER O SIMILAR (INCLUYE TEFLON Y PRUEBAS DE ESCAPE) | UN | 694808.78
Mantenimiento | 4. 80 | S.E.I. DE VALVULA UNIDIRECCIONAL HORIZONTAL CORTINA "CHEQUE" EN COBRE DE 4" 150 PSI TIPO HERBER O SIMILAR (INCLUYE TEFLON Y PRUEBAS DE ESCAPE) | UN | 1171372.87
Mantenimiento | 4. 81 | S.E.I. DE VALVULA DE PIE EN COBRE DE 3/4" CANASTTILLA PLASTICA 150 PSI TIPO HERBER O SIMILAR (INCLUYE TEFLON Y PRUEBAS DE ESCAPE) | UN | 20806.15
Mantenimiento | 4. 82 | S.E.I. DE VALVULA DE PIE EN COBRE DE 1" CANASTTILLA PLASTICA 150 PSI TIPO HERBER O SIMILAR (INCLUYE TEFLON Y PRUEBAS DE ESCAPE) | UN | 61650.19
Mantenimiento | 4. 83 | S.E.I. DE VALVULA DE PIE EN COBRE DE 1 1/2" CANASTTILLA PLASTICA 150 PSI TIPO HERBER O SIMILAR (INCLUYE TEFLON Y PRUEBAS DE ESCAPE) | UN | 70281.88
Mantenimiento | 4. 84 | S.E.I. DE VALVULA DE PIE EN COBRE DE 2" CANASTTILLA PLASTICA 150 PSI TIPO HERBER O SIMILAR (INCLUYE TEFLON Y PRUEBAS DE ESCAPE) | UN | 100183.03
Mantenimiento | 4. 85 | S.E.I. DE VALVULA DE PIE EN COBRE DE 2 1/2" CANASTTILLA PLASTICA 150 PSI TIPO HERBER O SIMILAR (INCLUYE TEFLON Y PRUEBAS DE ESCAPE) | UN | 109276.96
Mantenimiento | 4. 86 | S.E.I. DE VALVULA DE PIE EN COBRE DE 3" CANASTTILLA PLASTICA 150 PSI TIPO HERBER O SIMILAR (INCLUYE TEFLON Y PRUEBAS DE ESCAPE) | UN | 127252.944
Mantenimiento | 4. 87 | S.E.I. DE VALVULA DE PIE EN COBRE DE 4" CANASTTILLA PLASTICA 150 PSI TIPO HERBER O SIMILAR (INCLUYE TEFLON Y PRUEBAS DE ESCAPE) | UN | 139640.35
Mantenimiento | 4. 88 | S.E.I. DE VALVULA DE PIE PLASTICA DE 1" CANASTTILLA PLASTICA 150 PSI TIPO HERBER O SIMILAR (INCLUYE TEFLON Y PRUEBAS DE ESCAPE) | UN | 62883.9
Mantenimiento | 4. 89 | S.E.I. DE VALVULA DE PIE PLASTICA DE 1 1/2" CANASTTILLA PLASTICA 150 PSI TIPO HERBER O SIMILAR (INCLUYE TEFLON Y PRUEBAS DE ESCAPE) | UN | 69819.64
Mantenimiento | 4. 90 | S.E.I. DE VALVULA DE PIE PLASTICA DE 2" CANASTTILLA PLASTICA 150 PSI TIPO HERBER O SIMILAR (INCLUYE TEFLON Y PRUEBAS DE ESCAPE) | UN | 104498.34
Mantenimiento | 4. 91 | S.E.I. DE VALVULA DE PIE EN PLASTICA DE 2 1/2" CANASTTILLA PLASTICA 150 PSI TIPO HERBER O SIMILAR (INCLUYE TEFLON Y PRUEBAS DE ESCAPE) | UN | 109274.82
Mantenimiento | 4. 92 | S.E.I. DE VALVULA DE PIE PLASTICA DE 3" CANASTTILLA PLASTICA 150 PSI TIPO HERBER O SIMILAR (INCLUYE TEFLON Y PRUEBAS DE ESCAPE) | UN | 139947.44
Mantenimiento | 4. 93 | S.E.I. DE VALVULA DE PIE EN ALUMINIO DE 4" CANASTTILLA PLASTICA 150 PSI TIPO HERBER O SIMILAR (INCLUYE TEFLON Y PRUEBAS DE ESCAPE) | UN | 232578.41
Mantenimiento | 4. 94 | S.E.I. DE VALVULA REGISTRO CORTINA EN COBRE DE 1/2" 150 PSI TIPO HERBER O SIMILAR (INCLUYE TEFLON Y PRUEBAS DE ESCAPE) | UN | 47763.73
Mantenimiento | 4. 95 | S.E.I. DE VALVULA REGISTRO CORTINA EN COBRE DE 3/4" 150 PSI TIPO HERBER O SIMILAR (INCLUYE TEFLON Y PRUEBAS DE ESCAPE) | UN | 54870.67
Mantenimiento | 4. 96 | S.E.I. DE VALVULA REGISTRO CORTINA EN COBRE DE 1" 150 PSI TIPO HERBER O SIMILAR (INCLUYE TEFLON Y PRUEBAS DE ESCAPE) | UN | 74444.18
Mantenimiento | 4. 97 | S.E.I. DE VALVULA REGISTRO CORTINA EN COBRE DE 1 1/4" 150 PSI TIPO HERBER O SIMILAR (INCLUYE TEFLON Y PRUEBAS DE ESCAPE) | UN | 161063.89
Mantenimiento | 4. 98 | S.E.I. DE VALVULA REGISTRO CORTINA EN COBRE DE 1 1/2" 150 PSI TIPO HERBER O SIMILAR (INCLUYE TEFLON Y PRUEBAS DE ESCAPE) | UN | 201137.53
Mantenimiento | 4. 99 | S.E.I. DE VALVULA REGISTRO CORTINA EN COBRE DE 2" 150 PSI TIPO HERBER O SIMILAR (INCLUYE TEFLON Y PRUEBAS DE ESCAPE) | UN | 370677.96
Mantenimiento | 4. 100 | S.E.I. DE VALVULA REGISTRO CORTINA EN COBRE DE 2 1/2" 150 PSI TIPO HERBER O SIMILAR (INCLUYE TEFLON Y PRUEBAS DE ESCAPE) | UN | 378538.18
Mantenimiento | 4. 101 | S.E.I. DE VALVULA REGISTRO CORTINA EN COBRE DE 3" 150 PSI TIPO HERBER O SIMILAR (INCLUYE TEFLON Y PRUEBAS DE ESCAPE) | UN | 971557.86
Mantenimiento | 4. 102 | S.E.I. DE VALVULA REGISTRO CORTINA EN COBRE DE 4" 150 PSI TIPO HERBER O SIMILAR (INCLUYE TEFLON Y PRUEBAS DE ESCAPE) | UN | 1109453.04
Mantenimiento | 4. 103 | S.E.I. DE VALVULA REGISTRO DE BOLA PVC LISO O ROSCADO DE 1/2" 100 PSI TIPO HERBER O SIMILAR (INCLUYE TEFLON Y PRUEBAS DE ESCAPE) | UN | 41567.36
Mantenimiento | 4. 104 | S.E.I. DE VALVULA REGISTRO DE BOLA PVC LISO O ROSCADO DE 3/4" 100 PSI TIPO HERBER O SIMILAR (INCLUYE TEFLON Y PRUEBAS DE ESCAPE) | UN | 57782.14
Mantenimiento | 4. 105 | S.E.I. DE VALVULA REGISTRO DE BOLA PVC LISO O ROSCADO DE 1" 100 PSI TIPO HERBER O SIMILAR (INCLUYE TEFLON Y PRUEBAS DE ESCAPE) | UN | 93709.53
Mantenimiento | 4. 106 | S.E.I. DE VALVULA REGISTRO DE BOLA PVC LISO O ROSCADO DE 1 1/4" 100 PSI TIPO HERBER O SIMILAR (INCLUYE TEFLON Y PRUEBAS DE ESCAPE) | UN | 97086.45
Mantenimiento | 4. 107 | S.E.I. DE VALVULA REGISTRO DE BOLA PVC LISO O ROSCADO DE 1 1/2" 100 PSI TIPO HERBER O SIMILAR (INCLUYE TEFLON Y PRUEBAS DE ESCAPE) | UN | 111334.57
Mantenimiento | 4. 108 | S.E.I. DE VALVULA REGISTRO DE BOLA PVC LISO O ROSCADO DE 2" 100 PSI TIPO HERBER O SIMILAR (INCLUYE TEFLON Y PRUEBAS DE ESCAPE) | UN | 124689.24
Mantenimiento | 4. 109 | S.E.I. DE VALVULA REGISTRO DE BOLA PVC LISO O ROSCADO DE 2 1/2" 100 PSI TIPO HERBER O SIMILAR (INCLUYE TEFLON Y PRUEBAS DE ESCAPE) | UN | 140065.14
Mantenimiento | 4. 110 | S.E.I. DE VALVULA METALICA PARA GAS MARIPOSA AMARILLA DE 1/2" 300 PSI TIPO VUGATTI O SIMILAR (INCLUYE TEFLON Y PRUEBAS DE ESCAPE) | UN | 35449.1
Mantenimiento | 4. 111 | S.E.I. DE VALVULA METALICA PARA GAS MARIPOSA AMARILLA DE 3/4" 300 PSI TIPO VUGATTI O SIMILAR (INCLUYE TEFLON Y PRUEBAS DE ESCAPE) | UN | 97100.36
Mantenimiento | 4. 112 | S.E.I. DE VALVULA REGISTRO DE COBRE DE CORTE DE BOLA ANTIFRAUDE POLIETILENO TL PARA MEDIDOR DE AGUA DE 1/2" 150 PSI TIPO BUGATTI O SIMILAR (INCLUYE TEFLON Y PRUEBAS DE ESCAPE) | UN | 20653.14
Mantenimiento | 4. 113 | S.E.I. DE VALVULA REGISTRO DE COBRE DE CORTE DE BOLA ANTIFRAUDE POLIETILENO TL PARA MEDIDOR DE AGUA DE 3/4" 150 PSI TIPO BUGATTI O SIMILAR (INCLUYE TEFLON Y PRUEBAS DE ESCAPE) | UN | 53944.05
Mantenimiento | 4. 114 | S.E.I. DE VALVULA REGISTRO DE COBRE DE CORTE DE BOLA ANTIFRAUDE POLIETILENO TL PARA MEDIDOR DE AGUA DE 1" 150 PSI TIPO BUGATTI O SIMILAR (INCLUYE TEFLON Y PRUEBAS DE ESCAPE) | UN | 103265.7
Mantenimiento | 4. 115 | S.E.I. DE ACOPLE PLÁSTICO SENCILLO PARA LAVAPLATOS/SANITARIO/LAVAMANOS TIPO GRIVAL O SIMILAR (INCLUYE TEFLON Y PRUEVA DE FUGAS) | UN | 25585.84
Mantenimiento | 4. 116 | S.E.I. DE ACOPLE PLÁSTICO CON VALVULA LAVAPLATOS/SANITARIO/LAVAMANOS REGULADORA TIPO GRIVAL O SIMILAR (INCLUYE TEFLON Y PRUEBA DE ESCAPE) | UN | 53944.05
Mantenimiento | 4. 117 | S.E.I. DE MANIJA PARA TANQUE SANITARIO - CROMADA TIPO GRIVAL O SIMILAR | UN | 56168.112
Mantenimiento | 4. 118 | S.E.I. FLAPPER O LENGÜETA PLÁSTICA UNIVERSAL PARA ARBOL SANITARIO DE SALIDA TIPO GRIVAL O SIMILAR (INCLUYE CORDON Y PRUEBA DE FUGA | UN | 39148.09
Mantenimiento | 4. 119 | S.E.I. DE TORNILLOS PLASTICOS PARA TANQUE SANITARIO TIPO GERFORT O SIMILAR (INCLUYE PRUEBA DE FUGA) | UN | 6935.74
Mantenimiento | 4. 120 | S.E.I. DE KIT SANITARIO (ARBOL DE INGRESO Y SALIDA) DOBLE DESCARGA AHORRADOR TIPO GRIVAL O SIMILAR (INCLUYE PRUEBA DE FUGA) | UN | 73980.87
Mantenimiento | 4. 121 | S.E.I. DE KIT SANITARIO INFANTIL (ARBOL DE INGRESO Y SALIDA) DOBLE DESCARGA AHORRADOR TIPO CORONA O SIMILAR (INCLUYE PRUEBA DE FUGA) | UN | 88086.18
Mantenimiento | 4. 122 | S.E.I. ARBOL DE INGRESO SANITARIO AHORRADOR TIPO GRIVAL O SIMILAR (INCLUYE PRUEBA DE FUGA) | UN | 58568.59
Mantenimiento | 4. 123 | S.E.I. ARBOL DE SALIDA SANITARIO AHORRADOR TIPO GRIVAL O SIMILAR (INCLUYE PRUEBA DE FUGA) | UN | 66274.73
Mantenimiento | 4. 124 | S.E.I. TANQUE PARA SANITARIO PRESTIGIO ALONGADO CORONA SISTEMA FLUSMATE IV TIPO CORONA O SIMILAR (INCLUYE ACCESORIOS DE INSTALACIÓN, CARTUCHO DESCARGA Y PRUEBA DE FUGAS | UN | 539447.99
Mantenimiento | 4. 125 | S.E.I. CARTUCHO PARA SISTEMA FLUSMATE IV TIPO CORONA O SIMILAR (INCLUYE PRUEBA DE FUGAS) | UN | 426665.71
Mantenimiento | 4. 126 | S.E.I. ASIENTO SANITARIO CIERRE LENTO ALONGADO TIPO CORONA O SIMILAR (INCLUYE ACCESORIOS DE INSTALACIÓN) | UN | 132549.46
Mantenimiento | 4. 127 | S.E.I. ASIENTO SANITARIO BASICO REDONDO TIPO CORONA O SIMILAR (INCLUYE ACCESORIOS DE INSTALACIÓN) | UN | 114219.29
Mantenimiento | 4. 128 | S.E.I. ASIENTO SANITARIO INFALTIL 4.8 TIPO CORONA O SIMILAR (INCLUYE ACCESORIOS DE INSTALACIÓN) | UN | 146420.94
Mantenimiento | 4. 129 | S.E.I. DE TAPA PARA TANQUE SANITARIO TIPO CORONA O SIMILAR | UN | 61650.19
Mantenimiento | 4. 130 | S.E.I. SANITARIO BLANCO LINEA INSTITUCIONAL TIPO CORONA PRESTIGIO O SIMILAR (INCLUYE DESCARGA POR FLUSMATE, ASIENTO SANITARIO CIERRE LENTO, ACOPLE, VALVULA DE CIERRE CROMADA Y ACCESORIOS DE INSTALACIÓN) | UN | 1457596.8
Mantenimiento | 4. 131 | S.E.I. SANITARIO BLANCO LINEA INSTITUCIONAL TIPO CORONA CYCLONE ULTRA O SIMILAR (INCLUYE SISTEMA DOBLE DESCARGA AHORRADOR, ASIENTO SANITARIO CIERRE LENTO, ACOPLE, VALVULA DE CIERRE PLASTICA Y ACCESORIOS DE INSTALACIÓN) | UN | 830261.15
Mantenimiento | 4. 132 | S.E.I. SANITARIO BLANCO LINEA INFANTIL TIPO CORONA KIDDY O SIMILAR (INCLUYE SISTEMA DOBLE DESCARGA AHORRADOR, ASIENTO SANITARIO CIERRE LENTO, ACOPLE, VALVULA DE CIERRE PLASTICA Y ACCESORIOS DE INSTALACIÓN) | UN | 896550.86
Mantenimiento | 4. 133 | S.E.I. ORINAL BLANCO LINEA INSTITUCIONAL TIPO GOTA ENTRADA SUPERIOR DE CORONA O SIMILAR (INCLUYE ACCESORIOS DE INSTALACIÓN Y PRUEBAS DE FUGA) | UN | 926468.06
Mantenimiento | 4. 134 | S.E.I. ORINAL BLANCO LINEA INSTITUCIONAL TIPO PEQUEÑO ENTRADA SUPERIOR DE CORONA O SIMILAR (INCLUYE ACCESORIOS DE INSTALACIÓN Y PRUEBAS DE FUGA) | UN | 610952.88
Mantenimiento | 4. 135 | S.E.I DE LAVAMANOS BLANCO LINEA INSTITUCIONAL TIPO MARSELLA DE SOBRE PONER CORONA O SIMILAR (INCLUYE SILICONA PARA SELLO EN MUEBLE) | UN | 429027.2
Mantenimiento | 4. 136 | S.E.I DE LAVAMANOS BLANCO LINEA INSTITUCIONAL TIPO SAN LORENZO DE INCRUSTAR CORONA O SIMILAR (INCLUYE PEGANTE EPOXICO DE FIJACIÓN EN MUEBLE) | UN | 500086.97
Mantenimiento | 4. 137 | S.E.I DE LAVAMANOS BLANCO LINEA INSTITUCIONAL TIPO ENSO DE ICOLGAR SIN PEDESTAL CORONA O SIMILAR (INCLUYE ELEMENTOS DE FIJACIÓN) | UN | 471364.96
Mantenimiento | 4. 138 | S.E.I DE LAVAMANOS BLANCO LINEA INSTITUCIONAL TIPO ARREZO DE SOBRE PONER CORONA O SIMILAR (INCLUYE ELEMENTOS DE FIJACIÓN) | UN | 377613.7
Mantenimiento | 4. 139 | S.E.I DE LAVAMANOS BLANCO LINEA INFANTIL TIPO LAGUNA 4.8 BALTA DE COLGAR CORONA O SIMILAR (INCLUYE ELEMENTOS DE FIJACIÓN) | UN | 363954.08
Mantenimiento | 4. 140 | S.E.I. DE POCETA EN ACERO INOXIDABLE DE SOBREPONER DE 55X43CM TIPO SOCODA O SIMILAR (INCLUYE SILICONA DE FIJACIÓN) | UN | 495342.12
Mantenimiento | 4. 141 | S.E.I. DE MEZON CON POCETA DE 55X43 CM EN ACERO INOXIDABLE DE SOBREPONER TIPO SOCODA O SIMILAR (INCLUYE ESCURRIDOR Y SUPERFICIE DE TRABAJO LIZA PLANA SEGÚN TAMAÑO, ASI COMO ELEMENTOS DE FIJACIÓN EN ANGULO DE 1 1/2"X3/16" Y SILICONA) | M2 | 1436173.284
Mantenimiento | 4. 142 | S.E.I. DE POCETA LAVATRAPEROS DE 40X40X27 PREFABRICADA EN GRANITO PULIDO BLANCO Y CONCRETO CON BORDE EN ALUMINIO TIPO GRANICOM O SIMILAR (INCLUYE POYO EN MAMPOSTERIA, DESAGUE TIPO BOTELLA, BUJE CAUCHO DESAGUE Y PRUEBA DE ESCAPE). | UN | 382246.8
Mantenimiento | 4. 143 | S.E.I REJILLAS PLANA DE ALUMINIO DE 2" REDONDA O CUADRADA SIN SOSCO TIPO COLREJILLAS O SIMILAR (INCLUYE TORNILLOS) | UN | 8168.38
Mantenimiento | 4. 145 | S.E.I REJILLAS PLANA DE ALUMINIO DE 4" REDONDA O CUADRADA SIN SOSCO TIPO COLREJILLAS O SIMILAR (INCLUYE TORNILLOS) | UN | 16644.92
Mantenimiento | 4. 146 | S.E.I REJILLAS CUPULA TRAGANTE DE ALUMINIO DE 4X2" CON SOSCO PARA BAJANTES TIPO COLREJILLAS O SIMILAR | UN | 45007.41
Mantenimiento | 4. 147 | S.E.I REJILLAS CUPULA TRAGANTE DE ALUMINIO DE 5X3" CON SOSCO PARA BAJANTES TIPO COLREJILLAS O SIMILAR | UN | 46854.23
Mantenimiento | 4. 148 | S.E.I REJILLAS CUPULA TRAGANTE DE ALUMINIO DE 6X4" CON SOSCO PARA BAJANTES TIPO COLREJILLAS O SIMILAR | UN | 70590.04
Mantenimiento | 4. 149 | S.E.I REJILLAS PLANA DE ALUMINIO DE 2" CON SOSCO TIPO COLREJILLAS O SIMILAR | UN | 31033.21
Mantenimiento | 4. 150 | S.E.I REJILLAS PLANA DE ALUMINIO DE 3" CON SOSCO TIPO COLREJILLAS O SIMILAR | UN | 37309.83
Mantenimiento | 4. 151 | S.E.I REJILLAS PLANA DE ALUMINIO DE 4" CON SOSCO TIPO COLREJILLAS O SIMILAR | UN | 41756.75
Mantenimiento | 4. 152 | S.E.I REJILLAS PLANA DE ALUMINIO DE 6" CON SOSCO TIPO COLREJILLAS O SIMILAR | UN | 71784.16
Mantenimiento | 4. 153 | S.E.I. DESAGUE SENCILLO BOTELLA PVC LAVAMANOS/ORINAL TIPO GRIVAL O SIMILAR (INCLUYE CAUCHO DE SELLO Y PRUEBA DE FUGAS) | UN | 47009.38
Mantenimiento | 4. 154 | S.E.I. DESAGUE SENCILLO SIFA PVC LAVAPLATOS TIPO GRIVAL O SIMILAR (INCLUYE CAUCHO DE SELLO Y PRUEBA DE FUGAS) | UN | 31219.188
Mantenimiento | 4. 155 | S.E.I. DE CUELLO DESAGUE SIN REBOSE CON REJILLA CROMADA PVC TIPO GRICOL O SIMILAR (INCLUYE ACCESORIOS Y PRUEBA DE FUGA) | UN | 53174.72
Mantenimiento | 4. 156 | S.E.I. DE CUELLO PARA DUCHA CRONADO SLIM TIPO GERFOR O SIMILAR (INCLUYE TEFLON Y PRUEBA DE FUGA) | UN | 24506.21
Mantenimiento | 4. 157 | S.E.I. MANIJA UNIVERSAL PARA DUCHA TIPO AQUARIUS DE GERFOR O SIMILAR (INCLUYE ADAPTADOR Y TORNILLO) | UN | 32529.07
Mantenimiento | 4. 158 | S.E.I. DE BUJE EN CAUCHO DE 1", 1 1/4", 1 1/2" O 2" PARA CONEXIÓN DE DESAGUE DE LAVAMANOS, ORINAL, LAVAPLATOS, POCETA O CUELLO DE DESCARGA SANITARIO (INCLUYE PRUEBA DE ESCAPE) | UN | 13101.08
Mantenimiento | 4. 159 | S.E.I. DE KIT CUELLO LARGO PARA SANITARIO DESCARGA POR FLUXOMETRO 1 1/2" CROMADO TIPO CORONA O SIMILAR (INCLUYE ESCUDO DE PARED Y SANITARIO, BUJE DE CAUCHO PARED Y SANITARIO, TUERCA DE AJUSTE SANITARIA Y PRUEBA DE FUGA) | UN | 124689.24
Mantenimiento | 4. 160 | S.E.I. DE VALVULA DE SENSOR INFRAROJO PARA ORINAL GRADUABLE RANGO 35/80 PSI 110V CON SOPORTE POR BATERIAS "AAA" 4.5V APAGADO AUTOMATICO Y TEMPORIZADO LINEA INSTITUCIONAL TIPO CORONA O SIMILAR ( INCLUYE CAJA DE ALOJAMIENTO, ACCESORIOS DE INSTALACIÓN HIDRAULICOS, CAJA DE BATERIAS "AAA", BATERIAS RECARGABLES "AAA", ADAPTADOR DE VOLTAJE, ESCUDOS Y BUJES DE CAUCHO) | UN | 625451.38
Mantenimiento | 4. 161 | S.E.I. DE REPUESTO ADAPTADOR DE VOLTAJE PARA VALVULA DE SENSOR INFRAROJO ORINAL 110V INPUT/ 4.5V OUPUT TIPO CORONA O SIMILAR (INCLUYE REVISIÓN DE CIRCUITO) | UN | 312879.77
Mantenimiento | 4. 162 | S.E.I. DE REPUESTO DIAFRAGMA REGULADOR DE CAUDAR PARA VALVULA DE SENSOR INFRAROJO ORINAL TIPO CORONA O SIMILAR (INCLUYE REVISIÓN DE ESCAPE) | UN | 323668.58
Mantenimiento | 4. 163 | S.E.I. DE REPUESTO SOLENIODE FLUXOMETRO PARA VALVULA ELECTRONICA DE SENSOR GRADUABLE RANGO 35/80 PSI PARA ORINAL TIPO CORONA O SIMILAR (INCLUYE PRUEBAS DE ESCAPE Y CIRCUITO) | UN | 385319.84
Mantenimiento | 4. 164 | S.E.I. DE REPUESTO PANEL FRONTAL INFRAROJO 4.5V PARA VALVULA ELECTRONICA DE SENSOR GRADUABLE PARA ORINAL TIPO CORONA O SIMILAR (INCLUYE REVISIÓN CIRCUITO) | UN | 231191.69
Mantenimiento | 4. 165 | S.E.I. DE REPUESTO TAPA PANEL MAGNETICA PARA VALVULA ELECTRONICA DE SENSOR GRADUABLE PARA ORINAL TIPO CORONA O SIMILAR. | UN | 277429.6
Mantenimiento | 4. 166 | S.E.I. DE VALVULA DE SENSOR INFRAROJO PARA SANITARIO DUPLEX BOTON PUCH GRADUABLE RANGO 35/80 PSI 110V CON SOPORTE POR BATERIAS "AAA" 9V APAGADO AUTOMATICO Y TEMPORIZADO LINEA INSTITUCIONAL TIPO CORONA O SIMILAR ( INCLUYE CAJA DE ALOJAMIENTO, ACCESORIOS DE INSTALACIÓN HIDRAULICOS, CAJA DE BATERIAS "AAA", BATERIAS RECARGABLES "AAA", ADAPTADOR DE VOLTAJE, ESCUDOS Y BUJES DE CAUCHO) | UN | 755227.4
Mantenimiento | 4. 167 | S.E.I. DE REPUESTO ADAPTADOR DE VOLTAJE PARA VALVULA DE SENSOR INFRAROJO SANITARIO 110V INPUT/ 9V OUPUT TIPO CORONA O SIMILAR (INCLUYE REVISIÓN DE CIRCUITO) | UN | 231191.69
Mantenimiento | 4. 168 | S.E.I. DE REPUESTO DIAFRAGMA REGULADOR DE CAUDAR PARA VALVULA DE SENSOR INFRAROJO SANITARIO TIPO CORONA O SIMILAR (INCLUYE REVISIÓN DE ESCAPE) | UN | 277429.6
Mantenimiento | 4. 169 | S.E.I. DE REPUESTO SOLENIODE FLUXOMETRO PARA VALVULA ELECTRONICA DE SENSOR GRADUABLE RANGO 35/80 PSI PARA SANITARIO TIPO CORONA O SIMILAR (INCLUYE PRUEBAS DE ESCAPE Y CIRCUITO) | UN | 323668.58
Mantenimiento | 4. 170 | S.E.I. DE REPUESTO PANEL FRONTAL INFRAROJO 4.5V PARA VALVULA ELECTRONICA DE SENSOR GRADUABLE PARA ORINAL TIPO CORONA O SIMILAR (INCLUYE REVISIÓN CIRCUITO) | UN | 693576.14
Mantenimiento | 4. 171 | S.E.I. DE REPUESTO TAPA PANEL MAGNETICA PARA VALVULA ELECTRONICA DE SENSOR GRADUABLE PARA ORINAL TIPO CORONA O SIMILAR. | UN | 585685.9
Mantenimiento | 4. 172 | S.E.I. LLAVE PARA LAVAMANOS TUBULAR LARGO AUTOMATICA CON SENSOR INFRAROJO TIPO CORONA O SIMILAR (INCLUYE ADAPTADOR DE VOLTAJE, CAJA PARA BATERIAS Y MANGUERAS DE CONEXIÓN) | UN | 1140565.43
Mantenimiento | 4. 173 | S.E.I DE REPUESTO NANO SENSOR PARA LAVAMANOS GREEN E TIPO CORONA TUBULAR LARGO O SIMILAR (INCLUYE REVISIÓN DE CIRCUITO) | UN | 385034.15
Mantenimiento | 4. 174 | S.E.I. DE REPUESTO ADAPTADOR DE VOLTAJE 110V INPUT / 9V OUPUT CONECTOR HEMBRA TIPO CORONA TUBULAR LARGO/CUELLO DE GANZO O SIMILAR (INCLUYE REVISIÓN DE CIRCUITO) | UN | 260096.67
Mantenimiento | 4. 175 | S.E.I. LLAVE PARA LAVAMANOS CUELLO DE GANZO AUTOMATICA CON SENSOR INFRAROJO TIPO CORONA O SIMILAR (INCLUYE ADAPTADOR DE VOLTAJE, CAJA PARA BATERIAS Y MANGUERAS DE CONEXIÓN) | UN | 1155960.59
Mantenimiento | 4. 176 | S.E.I DE REPUESTO SENSOR PARA LAVAMANOS TIPO CORONA CUELLO DE GANZO O SIMILAR (INCLUYE REVISIÓN DE CIRCUITO) | UN | 429056.09
Mantenimiento | 4. 177 | S.E.I. LLAVE PARA LAVAPLATOS CUELLO DE GANZO LARGO AUTOMATICA CON SENSOR INFRAROJO TIPO CORONA O SIMILAR (INCLUYE ADAPTADOR DE VOLTAJE, CAJA PARA BATERIAS Y MANGUERAS DE CONEXIÓN) | UN | 1155960.59
Mantenimiento | 4. 178 | S.E.I DE REPUESTO SENSOR PARA LAVAPLATOS TIPO CORONA CUELLO DE GANZO LARGO O SIMILAR (INCLUYE REVISIÓN DE CIRCUITO) | UN | 290393.72
Mantenimiento | 4. 179 | S.E.I. DE GRIFERIA AHORRADORA TIPO PUCH PARA LAVAMANOS DE MUEBLE TIPO CORONA O SIMILAR | UN | 442347.63
Mantenimiento | 4. 180 | S.E.I. DE GRIFERIA AHORRADORA TIPO PUCH PARA LAVAMANOS DE PARED O POCETA LAVAMANOS TIPO CORONA O SIMILAR | UN | 477796.73
Mantenimiento | 4. 181 | S.E.I. DE GRIFERIA AHORRADORA TIPO PUCH PARA LAVAMANOS ANTIVANDALICA TIPO CORONA O SIMILAR | UN | 660646.896
Mantenimiento | 4. 182 | S.E.I. DE GRIFERIA AHORRADORA TIPO PUCH PARA ORINAL DE SOBREPONER UNA PIEZA TIPO CORONA O SIMILAR | UN | 467606.05
Mantenimiento | 4. 183 | S.E.I. DE GRIFERIA AHORRADORA TIPO PUCH PARA ORINAL ANTIVANDALICA DOS PIEZAS TIPO CORONA O SIMILAR | UN | 522029.46
Mantenimiento | 4. 184 | S.E.I. DE GRIFERIA AHORRADORA TIPO PUCH PARA SANITARIO ANTIVANDALICA DE DOS PIEZAS TIPO CORONA O SIMILAR | UN | 662750.51
Mantenimiento | 4. 185 | S.E.I. DE GRIFERIA AHORRADORA TIPO PUCH PARA DUCHA ANTIVANDALICA TIPO CORONA O SIMILAR (NO INCLUYE CUELLO DE REGADERA) | UN | 601099.25
Mantenimiento | 4. 186 | S.E.I. DE BRAZO O CUELLO PARA REGADERA CROMO DE 1/2" TIPO GRIVAL O SIMILAR (INCLUYE TEFLON) | UN | 88715.84
Mantenimiento | 4. 187 | S.E.I. DE CARTUCHO DE REPUESTO PARA GRIFERIA AHORRADORA PUCH PARA LAVAMANOS ANTIVANDALICA TIPO CORONA | UN | 193276.24
Mantenimiento | 4. 188 | S.E.I. DE CARTUCHO DE REPUESTO PARA GRIFERIA AHORRADORA PUCH PARA ORINAL ANTIVANDALICA TIPO CORONA | UN | 123301.45
Mantenimiento | 4. 189 | S.E.I. DE CARTUCHO DE REPUESTO PARA GRIFERIA AHORRADORA PUCH PARA SANITARIO ANTIVANDALICA TIPO CORONA | UN | 138714.8
Mantenimiento | 4. 190 | S.E.I. DE CARTUCHO DE REPUESTO PARA GRIFERIA AHORRADORA PUCH PARA DUCHA ANTIVANDALICA TIPO CORONA | UN | 120219.85
Mantenimiento | 4. 191 | S.E.I. DE CARTUCHO DE REPUESTO PARA GRIFERIA AHORRADORA PUCH PARA SANITARIO ANTIVANDALICA TIPO DOCOL | UN | 147356.12
Mantenimiento | 4. 192 | S.E.I. ESCUDO PARA SANITARIO, DUCHA O LAVAMANOS TIPO CORONA, DUCOL O SIMILAR (INCLUYE CUELLO PORTA ESCUDO) | UN | 40811.94
Mantenimiento | 4. 193 | S.E.I. PORTA ESCUDO PARA SANITARIO, DUCHA O LAVAMANOS TIPO CORONA, DUCOL O SIMILAR (INCLUYE CUELLO PORTA ESCUDO) | UN | 8939.85
Mantenimiento | 4. 194 | S.E.I. DE RESORTE PARA VÁLVULAS ANTIVANDÁLICAS Y PUSH TIPO CORONA O SIMILAR | UN | 53174.72
Mantenimiento | 4. 195 | S.E.I. LLAVE TERMINAL JARDINERA SATINADA PARA MANGUERA ROSCADA TIPO GRIVAL O SIMILAR (INCLUYE TEFLON Y PRUEBA DE FUGA | UN | 31287.87
Mantenimiento | 4. 196 | S.E.I. TANQUE DE ALMACENAMIENTO AGUA POTABLE EN POLIETILENO GRADO FDA DE 1000 LITROS NEGRO TIPO ETERNIT O SIMILAR (INCLUYE ACCESORIOS DE CONEXIÓN, VALVULA FLOTADOR Y PRUEBA DE FUGAS) | UN | 1118089.01
Mantenimiento | 4. 197 | S.E.I. TANQUE DE ALMACENAMIENTO AGUA POTABLE EN POLIETILENO GRADO FDA DE 2000 LITROS NEGRO TIPO ETERNIT O SIMILAR (INCLUYE ACCESORIOS DE CONEXIÓN, VALVULA FLOTADOR Y PRUEBA DE FUGAS) | UN | 1527035.52
Mantenimiento | 4. 198 | S.E.I. TANQUE DE ALMACENAMIENTO AGUA POTABLE EN POLIETILENO GRADO FDA DE 5000 LITROS NEGRO TIPO ETERNIT O SIMILAR (INCLUYE ACCESORIOS DE CONEXIÓN, VALVULA FLOTADOR Y PRUEBA DE FUGAS) | UN | 5169381.86
Mantenimiento | 4. 199 | S.E.I. DE TAPA PARA TANQUE DE ALMACENAMIENTO DE AGUA DE 1000 O 2000 LITROS EN POLIETILENO GRADO FDA TIPO ETERNIT O SIMILAR. | UN | 231191.69
Mantenimiento | 4. 200 | S.E.I. DE TAPA PARA TANQUE DE ALMACENAMIENTO DE AGUA DE 5000 LITROS EN POLIETILENO GRADO FDA TIPO ETERNIT O SIMILAR. | UN | 739781.95
Mantenimiento | 4. 201 | S.E.I. GRIFERIA MEZCLADOR LAVAPLATOS CUELLO DE GANZO AHORRADOR CIERRE RAPIDO TIPO GRIVAL O SIMILAR (INCLUYE PRUEBA DE FUGAS) | UN | 259126.18
Mantenimiento | 4. 202 | S.E.I. GRIFERIA MEZCLADOR LAVAPLATOS CUELLO DE GANZO EN ACERO INOXIDABLE AHORRADOR CIERRE RAPIDO TIPO CORONA O SIMILAR (INCLUYE PRUEBA DE FUGAS) | UN | 450017.39
Mantenimiento | 4. 203 | S.E.I. LLAVE LAVAPLATOS CUELLO DE GANZO AHORRADOR CIERRE RAPIDO TIPO GRIVAL O SIMILAR (INCLUYE PRUEBA DE FUGAS) | UN | 210777.84
Mantenimiento | 4. 204 | S.E.I. CANASTILLA PARA LAVAPLATOS 4" PLASTICA TIPO GERFORT O SIMILAR (INCLUYE SILICONA, TEFLON Y PRUEBA DE FUGAS) | UN | 39319.29
Mantenimiento | 4. 205 | S.E.I ACCESORIO PARA BAÑO TIPO CLASIK (JABONERA, TOALLERO O SOPORTE PARA PAPEL HIGIENICO) CROMADO 1 PIEZAS TIPO GERFORT O SIMILAR (INCLUYE ANCLAJE) | UN | 147367.89
Mantenimiento | 4. 206 | S.E.I. DISPENSADOR PARA PAPEL HIGIÉNICO TAMAÑO JUMBO EN ACRILICO TIPO FENIXCOL O SIMILAR (INCLUYE ANCLAJE) | UN | 31596.03
Mantenimiento | 4. 207 | S.E.I SECADOR DE MANOS ELECTRICO CON SENSOR EN ACERO INCOXIDABLE LINEA INSTITUCIONAL TIPO GRIVAL O SIMILAR (INCLUYE ANCLAJE Y CONEXION) | UN | 693576.14
Mantenimiento | 4. 208 | S.E.I. DISPENSADOR DE JABÓN LÍQUIDO DE PARED EN POLIPROPILENO DE ALTA RESISTENCIA DE 500 ML VALVULA ANTIGOTEO RECARGABLE (INCLUYE ANCLAJE) | UN | 86311.55
Mantenimiento | 4. 209 | S.E.I. DE TAPA REGISTRO PVC DE 15X15CM TIPO SIPLAS O SIMILAR (INCLUYE SILICONA DE FIJACIÓN) | UN | 40260.89
Mantenimiento | 4. 210 | S.E.I. DE TAPA REGISTRO PVC DE 20X20CM TIPO SIPLAS O SIMILAR (INCLUYE SILICONA DE FIJACIÓN) | UN | 47665.29
Mantenimiento | 4. 211 | S.E.I. DE TAPA REGISTRO PVC DE 30X30CM TIPO SIPLAS O SIMILAR (INCLUYE SILICONA DE FIJACIÓN) | UN | 58568.59
Mantenimiento | 4. 212 | S.E.I. DE TAPA REJILLA DE VENTILACION PLASTICA PVC DE 20X20CM TIPO SIPLAS O SIMILAR (INCLUYE SILICONA DE FIJACIÓN) | UN | 39324.64
Mantenimiento | 4. 213 | S.E.I. DE TAPA REJILLA DE VENTILACION PLASTICA PVC DE 30X30CM TIPO SIPLAS O SIMILAR (INCLUYE SILICONA DE FIJACIÓN) | UN | 53480.7
Mantenimiento | 4. 214 | S.E.I. DE PEGANTE EPOXICO DE ALTA RESISTENCIA DOS COMPONENTES POR 44CC TIPO PEGATANQUE O SIMILAR | UN | 131008.66
Mantenimiento | 4. 215 | SUMINISTRO DE AMARRES PLASTICOS HASTA 20CM DE LARGO PAQUETE POR 100 UNIDADES | UN | 35418.07
Mantenimiento | 4. 216 | SUMINISTRO DE AMARRES PLASTICOS HASTA 60 CM DE LARGO PAQUETE POR 100 UNIDADES | UN | 49320.58
Mantenimiento | 4. 217 | SUMINISTRO DE ESPIRAL DEXON DE 1/2" TIPO SCHNEIDER O SIMILAR | ML | 36065.42
Mantenimiento | 4. 218 | S.E.I DE CANASTILLA PARA DESNATADORES DE PISCINA TIPO ASTAL O SIMILAR PARA CUALQUIER REFERENCIA DE DESNATADOR O MARCA | UN | 139947.44
Mantenimiento | 4. 219 | S.E.I. DE TAPA PARA DESNATADORES DE PISCINA CUALQUIER MARCA O TIPO | UN | 111540.01
Mantenimiento | 4. 220 | S.E.I. DESNATADOR PARA PISCINA PLASTICO TIPO AYWARD O SIMILAR CUALQUIER TAMAÑO (INCLUYE ACCESORIOS DE INSTALACIÓN Y PRUEBA DE FUGAS) | UN | 500916.22
Mantenimiento | 4. 221 | MANTENIMIENTO DE VALVULAS TIPO MARIPOSA O CORTINA PARA PISCINAS (INCLUYE; CAUCHOS DE SELLO, TORNILLOS, PINTURA, LUBRICACIÓN, LIMPIEZA CON GRATA, RESORTE, SOLDADURA Y PINTURA) | UN | 320048.77
Mantenimiento | 4. 222 | S.E.I. DE VALVULAS MARIPOSA O DE CORTINA CON CUERPO EN HIERRO GRIS PARA PISCINAS DE 4" UNIÓN CON TORNILLO Y PALANCA METALICA CON SEGURO DE POSICIÓN (INCLUYE SELLO, EMPAQUES, TORNILLOS Y PRUEBAS DE ESCAPE) | UN | 1170382.05
Mantenimiento | 5. 1 | PUNTO DE SOLDADURA DE REFUERZO (INCLUYE HASTA 1/4" KG DE SOLDADURA 6013, 1KG DE MATERIAL DE REFUERZO DE LAMINA O PLATINA, PULIDO DE AREA INTERVENIDA, 1/64" DE ANTICORROSIVO Y ACABADO COLOR DEL ELEMENTO) | UN | 94610.88
Mantenimiento | 5. 2 | PUNTO DE SOLDADURA ESPECIAL DE REFUERZO CUALQUIER MATERIAL HASTA 10 CM2 CON ELECTRODO REVESTIDO, TIG, MIG/MAG Y/O OXIACETILENO PARA ALUMINIO, ANTIMONIO, HIERRO COLADO O FUNDICIÓN GRIS, ACERO INOXIDABLE Y/O COBRE (INCLUYE ELECTRODO O MATERIAL DE APORTE, PULIDO Y ACABADO EN PINTURA SEGUN TIPO) | UN | 112570.42
Mantenimiento | 5. 3 | ESTRUCTURA METALICA EN PERFIL DE ACERO ESTRUCTURAL ASTM-A36 TIPO CORPACERO O SIMILAR (INCLUYE ANCLAJES, SOLDADURA, APLICACIÓN DE ANTICORROSIVO Y ACABADO EN ESMALTE CUALQUIER COLOR) | KG | 14178.528
Mantenimiento | 5. 4 | S.E.I TAPAS EN LAMINA ALFAJOR DE 1/8" TIPO CORPACERO O SIMILAR (INCLUYE DOBLES, ANGULOS DE RFUERZO, MANIJA EN BARILLA SI APLICA, ANTICORROSIVO Y ACABADO EN ESMALTE) | M2 | 444410.148
Mantenimiento | 5. 5 | S.E.I. PUERTA METALICA PARA APARTADO DOS HOJAS EN LAMINA LLENA CALIBRE 18, MARCO Y CONTRA MARCO EN ANGULO DE 1"X1/8" ARMELLA PARA CANDADO Y 4 BISAGRAS SOLDADAS TIPO BOTELLA O PISTON DE 1/2" TIPO CORPACERO O SIMILAR (INCLUYE ELEMENTOS DE ANCLAJE, ANTICORROSIVO Y ACABADO EN ESMALTE CUALQUIER COLOR) | M2 | 463525.07
Mantenimiento | 5. 6 | S.E.I PUERTA METALICA ENTAMBORADA EN LAMINA DOBLADA CALIBRE 18 CON MARCO EN PEINAZO CALIBRE 18, 3 BISAGRAS SOLDADAS TIPO BOTELLA O PISTON DE 5/8" Y MANIJA DE SOBREPONER SOLDADA EN PLATINA DE 1"X1/8" TIPO CORPACERO O SIMILAR (INCLUYE ELEMENTOS DE ANCLAJE, ANTICORROSIVO, ACABADO EN ESMALTE CUALQUIER COLOR Y CERRADURA DE SEGURIDAD LLAVE-LLAVE TIPO YALE DE PUNTO CON 3 COPIAS DE LLAVES) | M2 | 595961.11
Mantenimiento | 5. 7 | S.E.I. PUERTA EN CELOSIA PERSIANA METALICA CALIBRE 18, CON PEINASO TUBULAR PERIMETRAL Y UNO CENTRAL DE 4X8 CM, CON MARCO EN PEINAZO CALIBRE 18, 3 BISAGRAS SOLDADAS TIPO BOTELLA O PISTON DE 5/8" Y MANIJA DE SOBREPONER SOLDADA EN PLATINA DE 1"X1/8" TIPO CORPACERO O SIMILAR (INCLUYE ELEMENTOS DE ANCLAJE, ANTICORROSIVO, ACABADO EN ESMALTE CUALQUIER COLOR Y CERRADURA DE SEGURIDAD LLAVE-LLAVE TIPO YALE DE PUNTO CON 3 COPIAS DE LLAVES) | M2 | 612516.15
Mantenimiento | 5. 8 | S.E.I. CERRAMIENTO Y / O PUERTA EN MALLA ESLABONADA DE 2 1/4", CON MARCO PERIMETRAL EN TUBO AGUA NEGRA DE 2 1/2" UNIDA LA MALLA AL MARCO CON PLATINA 1"X1/8" Y UNO CENTRAL EN TUBO AGUA NEGRA DE 2 1/2" CAL. 18, MARCO EN TUBO AGUA NEGRA 2 1/2" CAL. 18, 2 BISAGRAS EN PLATINA DE 2"X1/8" FIGURADA AL MARCO Y SOLDADA A LA PUERTA CON BARILLA CUADRADA DE 1/2" AL MARCO, CON UN PASADO EN BARILLA DE 5/8" CON ARMELLA Y PORTA ARMELLA PARA CANDADO TIPO CORPACERO O SIMILAR (INCLUYE ELEMENTOS DE ANCLAJE, ANTICORROSIVO Y ACABADO EN ESMALTE CUALQUIER COLOR) PARA EL CERRAMIENTO SE INCLUYE PARALES EN TUBO SIMILAR AL DEL MARCO CADA 2m. CON GALLINAZO PARA COLOCAR CONCERTINA LA CUAL SE PAGARA CON EL ITEM CORRESPONDIENTE. | M2 | 198652.99
Mantenimiento | 5. 9 | S.E.I. DE VENTANA Y MARCO EN PEINAZO CALIBRE 18, CON BASCULANTE EN ANGULO DE 1 1/4"X1/8", BISAGRAS TIPO BOTELLA O PISTON DE 1/2", MANIJA PARA BASCULANTE SOLDADA TIPO CORPACERO O SIMILAR (INCLUYE ELEMENTOS DE ANCLAJE, ANTICORROSIVO Y ACABADO EN ESMALTE CUALQUIER COLOR) | M2 | 364198.04
Mantenimiento | 5. 10 | S.E.I. DE VENTANA Y MARCO EN ANGULO DE 1 1/4"X1/8", CON BASCULANTE EN ANGULO DE 1"X1/8", BISAGRAS TIPO BOTELLA O PISTON DE 1/2", MANIJA PARA BASCULANTE SOLDADA TIPO CORPACERO O SIMILAR (INCLUYE ELEMENTOS DE ANCLAJE, ANTICORROSIVO Y ACABADO EN ESMALTE CUALQUIER COLOR) | M2 | 667157.84
Mantenimiento | 5. 11 | S.E.I REJA EN VARILLA CUADRADA DE 1/2" LISA DISTANCIA 10 CM PARA VENTANAS TIPO CORPACERO O SIMILAR (INCLUYE ELEMENTOS DE ANCLAJE, ANTICORROSIVO Y ACABADO EN ESMALTE CUALQUIER COLOR) | M2 | 371686.224
Mantenimiento | 5. 12 | S.E.I REJA MARCO EN ANGULO DE 2"X3/16" Y MALLA ESLABONADA DE 2 1/4" SOLDADA AL MARCO CON PLATINA DE 1"X1/8" TIPO CORPACERO O SIMILAR (INCLUYE ELEMENTOS DE ANCLAJE O SUJECIÓN, ANTICORROSIVO Y ACABADO EN ESMALTE CUALQUIER COLOR) | M2 | 302717.98
Mantenimiento | 5. 14 | MANTENIMIENTO Y REPARACIÓN A CERRAMIENTOS EN MALLA ESLABONADA O ELECTROSOLDADA (INCLUYE HASTA 1/4" DE SOLDADURA 6013, 4 KL DE MATERIAL PARA REFUERZO EN MALLA, PLATINA, ANGULO O DEMAS NECESARIO, 1/64" ANTICORROSIVO Y ACABADO EN ESMALTE DEL COLOR DEL ELEMENTO) | M2 | 198652.99
Mantenimiento | 5. 15 | S.E.I. VENTANERIA EN ALUMINIO PROYECTANTE CON MARCO PERFIL 3831 COLOR NATURAL TIPO ALUMINA O SIMILAR (INCLUYE VIDRIO LAMINADO 3+3, CAUCHOS Y FELPAS DE SELLO, SILICONA DE SELLO, ALFAJIA, MANIJA, BISAGRA Y ELEMENTOS DE SUJECIÓN) | M2 | 667285.17
Mantenimiento | 5. 16 | S.E.I. VENTANERIA EN ALUMINIO CORREDERA CON MARCO PERFIL 5020 COLOR NATURAL TIPO ALUMINA O SIMILAR (INCLUYE VIDRIO LAMINADO 3+3, CAUCHOS Y FELPAS DE SELLO, SILICONA DE SELLO, ALFAJIA, MANIJA, RODACHINAS Y ELEMENTOS DE SUJECIÓN) | M2 | 610554.84
Mantenimiento | 5. 17 | S.E.I. VENTANERIA EN ALUMINIO CORREDERA CON MARCO PERFIL MONUMENTAL 7038 COLOR NATURAL TIPO ALUMINA O SIMILAR (INCLUYE VIDRIO LAMINADO 3+3, CAUCHOS Y FELPAS DE SELLO, SILICONA DE SELLO, ALFAJIA, MANIJA, RODACHINAS Y ELEMENTOS DE SUJECIÓN) | M2 | 678734.17
Mantenimiento | 5. 18 | S.E.I. PUERTA CORREDIZA PESADA CON MARCO PERFIL 8025 COLOR NATURAL TIPO ALUMINA O SIMILAR (INCLUYE VIDRIO LAMINADO 3+3, CAUCHOS Y FELPAS DE SELLO, SILICONA DE SELLO, CERRADURA TIPO YALE CON 3 COPIAS DE LLAVE, ALFAJIA, MANIJA, DODACHINAS Y ELEMENTOS DE SUJECIÓN) | M2 | 1191923.29
Mantenimiento | 5. 19 | S.E.I. PUERTA CORREDIZA PESADA CON MARCO PERFIL MONUMENTAL 7038 COLOR NATURAL TIPO ALUMINA O SIMILAR (INCLUYE VIDRIO LAMINADO 3+3, CAUCHOS Y FELPAS DE SELLO, SILICONA DE SELLO, CERRADURA TIPO YALE CON 3 COPIAS DE LLAVE, ALFAJIA, MANIJA, DODACHINAS Y ELEMENTOS DE SUJECIÓN) | M2 | 1191923.29
Mantenimiento | 5. 20 | S.E.I. PUERTA BATIENTE CON MARCO PERFIL SERIE 40 COLOR NATURAL TIPO ALUMINA O SIMILAR (INCLUYE VIDRIO LAMINADO 3+3, CAUCHOS Y FELPAS DE SELLO, SILICONA DE SELLO, CERRADURA DE SEGURIDAD TIPO YALE CON 3 COPIAS DE LLAVE DE PUNTO, MANIJA, BISAGRAS Y ELEMENTOS DE SUJECIÓN) | M2 | 1076042.29
Mantenimiento | 5. 21 | S.E.I. ESTRUCTURA EN ALUMINIO DE ALAVES TIPO PERSIANA PARA VENTANA EN PERFIL DE SERIE 3831 COLOR NATURAL TIPO ALUMINA O SIMILAR (INCLUYE ELEMENTOS DE SUGECIÓN Y SILICONA) | M2 | 670845.06
Mantenimiento | 5. 22 | S.E.I. ESCALERA METALICA TIPO GATO EN TUBO AGUA NEGRA DE 1 1/2" CAL. 18 CON GUAYA CENTRAL EN ACERO Y ALMA DE ACERO PARA LINEA DE VIDA DE 5/16" TIPO CORPACERO O SIMILAR (INCLUYE ANCLAJE, ANTICORROSIVO Y ACABADO EN ESMALTE CUALQUIER COLOR) | KG | 24831.49
Mantenimiento | 5. 23 | S.E.I. ESCALERA METALICA DE 90CM DE ANCHO, ESTRUCTURA EN ANGULO DE 1 1/2"X3/16", HUELLAS DE 21CM EN LAMINA ALFAJOR DOBLADA DE 3/16", BARANDA CON PASAMANOS EN TUBO AGUA NEGRA DE 1 1/2" CAL. 18 TIPO CORPACERO O SIMILAR (INCLUYE ANCLAJE CON PLATINA SOLDADA A LA ESTRUCTURA, ANTICORROSIVO Y ACABADO EN ESMALTE CUALQUIER COLOR) | KG | 30625.54
Mantenimiento | 5. 24 | S.E.I CONCERTINA DE SEGURIDAD DIAMETRO 30 CM MAXIMO (7 AROS POR METRO) EN ALUMINIO CON ALMA DE ACERO TIPO CONCERCOL O SIMILAR (INCLUYE 2 HILOS EN GUAYA DE ACERO DE 3/32", 8 PERROS DE FIJACIÓN DE 3/16", 1/2 KL DE ALAMBRE Y 1 TENSOR DE 3/8"X6") | ML | 98404.488
Mantenimiento | 5. 25 | MANTENIMIENTO, REPARACION Y ORGANIZACIÓN CON TENZADO DE CONCERTINA (INCLUYE HASTA EL CAMBIO DE 4 PERROS DE 3/16", 1 TENSOR DE 3/8"X6" Y 1/2 KL DE ALAMBRE) | ML | 144773.14
Mantenimiento | 5. 26 | S.E.I. CABLE DE ACERO ALMA DE FIBRA TRACCIÓN PARA ELEVADOR 8x19FC DE 3/8" TIPO GUAYALRES O SIMILAR (INCLUYE 4 PERROS DE 1/2" TIPO INCOLFER CON TUERCA Y ARANDELA) | ML | 58829.67
Mantenimiento | 5. 27 | S.E.I. PERRO PARA GUAYA DE 1/2" TIPO INCOLFER O SIMILAR (INCLUYE TUERCA Y ARRANDELA) | UN | 12786.228
Mantenimiento | 5. 28 | S.E.I SOPORTE PARA EXTINTORES DE 10 Y/O 20 LBS (INCLUYE ANCLAJE) | UN | 32113.91
Mantenimiento | 5. 29 | S.E.I. BARANDAS DE PROTECCION CON PASAMANOS ALTURA 90 CM EN TUBO AGUA DE NEGRA 2 1/2" CAL. 18 CON APOYO CADA METRO Y UN DIVISOR CENTRAL EN TUBO AGUA NEGRA DE 1 1/2" CAL. 18 TIPO CORPACERO O SIMILAR (INCLUYE SOLDADURA, ANCLAJE CON PLATINA, ANTICORROSIVO Y ACABADO EN ESMALTE CUALQUIER COLOR) | ML | 406707
Mantenimiento | 5. 30 | S.E.I. BARANDAS DE PROTECCION CON PASAMANOS ALTURA 90 CM EN TUBO DE ACERO INOXIDABLE 2 1/2" CAL. 18 CON APOYO CADA METRO Y UN DIVISOR CENTRAL EN TUBO AGUA NEGRA DE 1 1/2" CAL. 18 TIPO CORPACERO O SIMILAR (INCLUYE SOLDADURA, ANCLAJE CON PLATINA, ANTICORROSIVO Y ACABADO EN ESMALTE CUALQUIER COLOR) | ML | 794246.544
Mantenimiento | 5. 31 | S.E.I. DE PASAMANOS EN TUBO DE ACERO INOXIDABLE 2 1/2" CAL. 18 CON APOYO CADA METRO EN PLATINA DE 2"X1/8" TIPO CORPACERO O SIMILAR (INCLUYE SOLDADURA, ANCLAJE, ANTICORROSIVO Y ACABADO EN ESMALTE CUALQUIER COLOR) | ML | 493111.64
Mantenimiento | 5. 32 | S.E.I. DE PASAMANOS EN TUBO DE AGUA NEGRA DE 2 1/2" CAL. 18 CON APOYO CADA METRO EN PLATINA DE 2"X1/8" TIPO CORPACERO O SIMILAR (INCLUYE SOLDADURA, ANCLAJE, ANTICORROSIVO Y ACABADO EN ESMALTE CUALQUIER COLOR) | ML | 363449.04
Mantenimiento | 5. 33 | MANTENIMIENTO PUERTAS Y VENTANAS METALICAS CUALQUIER TIPO (INCLUYE LUBRICACIÓN DE BISAGRAS, LUBRICACIÓN DE CERRADURA CON GRAFITO, AJUSTE DE TORNILLOS, HASTA 10 REMACHES, NIVELACIÓN Y AJUSTE DE FALLEBAS, NO INCLUYE SOLDADURA, NI PINTURA) | M2 | 89632.83
Mantenimiento | 5. 34 | MANTENIMIENTO DE NIVELACIÓN Y REFUERZO DE BANDEJA PORTACABLE (INCLUYE UN ANCLAJE, UNA BARILLA ROSCADA DE 5/8"X1 MTS, 4 TUERCAS, 2 ARANDELAS, 2 GUAZAS, ANDAMIOS Y EQUIPO DE TRABAJO EN ALTURAS) | UN | 110602.69
Mantenimiento | 5. 35 | S.E.I. MANIJA PARA VENTANA DERECHA O IZQUIERDA COLOR ALUMINIO NATURAL TIPO FIXSER O SIMILAR (INCLUYE REMACHE O TORNILLOS) | UN | 24677.016
Mantenimiento | 5. 36 | S.E.I. DIVISION EN ACERO INOXIDABLE 304, CALIBRE 20 CERTIFICADO LINEA INSTITUCIONAL PARA SANITARIOS CON PUERTA TIPO SOCODA O SIMILAR (INCLUYE HERRAJES DE ENSAMBLE, CERROJOS Y VISAGRAS EN ACERO INOXIDABLE, ANCLAJES Y SILICONA) | M2 | 455248.62
Mantenimiento | 5. 37 | S.E.I. DIVISION EN ACERO INOXIDABLE 304, CALIBRE 20 CERTIFICADO LINEA INSTITUCIONAL PARA ORINALES DE 60X100 CM TIPO SOCODA O SIMILAR (INCLUYE HERRAJES DE ENSAMBLE EN ACERO INOXIDABLE, ANCLAJES Y SILICONA) | M2 | 455248.62
Mantenimiento | 5. 38 | S.E.I. DE MARQUESINA PARA CUBIERTA LIVIANA EN PERFIL METALICO CALIBRE 18, CON ARRIOSTRAMIENTO EN BARILLA Y TRAVESAÑOS EN PERFIL CALIBRE 18 (INCLUYE ANDAMIOS, EQUIPO TRABAJO EN ALTURAS, SOLDADURA, ANCLAJES, PLATINAS, ANTICORROSIVO Y ACABADO EN ESMALTE CUALQUIER COLOR) | KG | 36419.59
Mantenimiento | 5. 39 | S.E.I. DE REJA PARA PROTECCIÓN DE LÁMPARAS EXTERIORES TIPO JAULA EN MARCO DE ANGULO METÁLICO DE 1/2X1/8"" Y MALLA TIPO ZARANDA TRAMA DE 1/2" DE 30X40 CM TIPO CORPACERO O SIMILAR (INCLUYE SOPORTES, ELEMENTOS DE SUJECIÓN, ANTICORROSIVO Y ACABADO CUALQUIER COLOR) | UN | 559455.92
Mantenimiento | 5. 41 | S.E.I. REJA PARA CARCAMO EN BARILLA No. 5 DISTANCIADA 5 CM ENTRE EJE CON MARCO EN ANGULO DE 1"X3/16" Y CONTRA MARCO 1 1/2"X1/8" TIPO CORPACERO O SIMILAR (INCLUYE ELEMENTOS DE ANCLAJE, ANTICORROSIVO Y ACABADO EN ESMALTE CUALQUIER COLOR) | KG | 26486.78
Mantenimiento | 5. 42 | S.E.I. PARA CAMBIO DE BISAGRA SOLDABLE TIPO BOTELLA O PISTON PARA PUERTA METÁLICA DE 1/2" O 5/8" (INCLUYE 3 JUEGOS DE BISAGRAS, SOLDADURA ELECTRICA, ANTICORROSIVO Y ACABADO EN ESMALTE SEGÚN COLOR DEL ELEMENTO) | UN | 129124.39
Mantenimiento | 5. 43 | S.E.I. PARAL O PUNTAL EXTENSIBLE METÁLICOS CARGA LIVIANA LONGITUD MÁXIMA 3.50 MTS TIPO ALUMA O SIMILAR (INCLUYE EXTENSOR TIPO FLAUTA, VARILLAS DE NIVELACIÓN 1/2" Y CAÑA ROSCADA DE NIVELACIÓN). | UN | 245006.46
Mantenimiento | 5. 44 | S.E.I. DE TAPA PARA FILTRO DE PISCINA EN PLATINA DE HIERRO DE 40CM DE DIAMETRO POR 7/16" DE GRUESO, CORTADA A LA MEDIDA CON PLASMA Y TORNILLO SOLDADO DE HIERRO DE 1" CON ROSCA ORDINARIA Y TUERCA DE MARIPOSA HIERRO TIPO CORPACERO O SIMILAR (INCLUYE CAMBIO DE CAUCHOS DE SELLO Y PUEBAS DE FUGA DE AGUA) | UN | 248317.04
Mantenimiento | 5. 45 | S.E.I. LOCKER METÁLICO VERTICAL 3 PUESTOS UN CUERPO EN LAMINA CALIBRE 22 CUALQUIER COLOR TIPO INDISTRIAS CRUZ O SIMILAR (INCLUYE ANCLAJE) | UN | 887988.72
Mantenimiento | 5. 46 | S.E.I. LOCKER METÁLICO VERTICAL 6 PUESTOS UN CUERPO EN LAMINA CALIBRE 22 CUALQUIER COLOR TIPO INDISTRIAS CRUZ O SIMILAR (INCLUYE ANCLAJE) | UN | 1622576.89
Mantenimiento | 5. 47 | S.E.I. LOCKER METÁLICO VERTICAL 9 PUESTOS UN CUERPO EN LAMINA CALIBRE 22 CUALQUIER COLOR TIPO INDISTRIAS CRUZ O SIMILAR (INCLUYE ANCLAJE) | UN | 1042039.83
Mantenimiento | 5. 48 | S.E.I. BICICLETERO METÁLICO EN ESTRUCTURA METALICA SEGÚN NECESIDAD ESPECIFICA INCLUYE MECANIZADOS HERRAJES SOLDADURAS ACABADO EN PINTURA ELECTROSTARICA Y ANCLAJE | KG | 223042.57
Mantenimiento | 5. 49 | S.E.I. PATIN METALICO DIAMETRO 3" ANCHO 1" CON RODAMIENTO PARA EJE DE 1" PARA PLATAFORMA DE DISCAPACITADOS (INCLUYE PIN SEGGER DE 1" DESARMADO Y MONTAJE) | UN | 147334.72
Mantenimiento | 5. 50 | S.E.I. POLEA PARA GUAYA DE 3/8" 2 ALOJAMIENTOS METALICA DIAMETRO 3" ANCHO 1" CON RODAMIENTO PARA EJE DE 1" PARA PLATAFORMA DE DISCAPACITADOS (INCLUYE PIN SEGGER DE 1" DESARMADO Y MONTAJE) | UN | 173821.5
Mantenimiento | 5. 51 | SUMINISTRO DE MATERIAL DE HIERRO PARA TRABAJOS MENORES DE ARREGLO DE PUESTAS, MARCOS Y REJAS | KG | 16200.912
Mantenimiento | 5. 52 | S.E.I. DE MUEBLE EN ACERO INOXIDABLE CALIBRE 18 CUALQUIER DISEÑO Y MEDIDA (INCLUYE ADECUACIÓN, POCETA, ANCLAJE Y BRILLADO) | M2 | 1202875.81
Mantenimiento | 5. 53 | SEI. DE PASADORES PARA PORTON METALICO EN VARILLA DE 5/8 | UN | 200481.372
Mantenimiento | 5. 54 | PIRLAN EN BRONCE 4 CMS | ml | 42779.67
Mantenimiento | 5. 55 | S.E.I. ALAMBRE DE PUA | ml | 4138.76
Mantenimiento | 5. 56 | S.E.I SOPORTES RIEL VERTICAL BANDEJA PORTACABLES | UN | 129055.91
Mantenimiento | 5. 57 | S.E.I BANDEJA PORTACABLE TIPO MECANO 30x8 cm | ml | 107603.48
Mantenimiento | 5. 58 | S.E.I BANDEJA PORTACABLE TIPO MECANO DE 15x8 cm | ml | 91049.51
Mantenimiento | 5. 59 | S.E.I BANDEJA PORTACABLE TIPO MECANO 20X8 cm | ml | 99325.96
Mantenimiento | 5. 60 | S.E.I. LAMINA DE TRIPLEX FENOLICO ARAUCO CRUDO DE 3.2 MM TIPO MADECENTRO O SIMILAR (INCLUYE ELEMENTOS DE SUJECIÓN) | M2 | 79461.41
Mantenimiento | 5. 61 | S.E.I. LAMINA DE TRIPLEX FENOLICO ARAUCO CRUDO DE 6.5 MM TIPO MADECENTRO O SIMILAR (INCLUYE ELEMENTOS DE SUJECIÓN) | M2 | 95969.37
Mantenimiento | 5. 62 | S.E.I. LAMINA DE TRIPLEX FENOLICO ARAUCO CRUDO DE 12 MM TIPO MADECENTRO O SIMILAR (INCLUYE ELEMENTOS DE SUJECIÓN) | M2 | 114317.73
Mantenimiento | 5. 64 | S.E.I. PUERTA MASIZA CON DISEÑO Y MARCO EN MADERA DE PINO (INCLUYE ELEMENTOS DE SUJECION, BISAGRAS, CERRADURA MANIJA CAPRI YALE CON 3 LLAVES Y ACABADO COLOR CAOBA/WENGUE/ROBLE CON LACA SEMIMATE) | M2 | 912322.32
Mantenimiento | 5. 65 | S.E.I. DE DURMIENTE EN MADERA SECA PINO RADIATA DE 4X8CM CEPILLADA PARA CERRAMIENTOS O ENRRAMADA (INCLUYE PUNTILLA, TORNILLOS Y ALAMBRE) | ML | 20692.73
Mantenimiento | 5. 66 | S.E.I. DE DURMIENTE EN MADERA SECA PINO RADIATA DE 4X4CM CEPILLADA PARA CERRAMIENTOS O ENRRAMADA (INCLUYE PUNTILLA, TORNILLOS Y ALAMBRE) | ML | 12163.788
Mantenimiento | 5. 67 | S.E.I. DE TABLA CHAPA O BURRA MARFIL SECO DE 2X30CM CEPILLADA SIN HONGO NI RAJADURA (INCLUYE PUNTILLA, TORNILLOS Y ALAMBRE) | ML | 22349.09
Mantenimiento | 5. 68 | S.E.I. DE MADERA ROLLIZA ALFARDA DE 10CM PARA CERRAMIENTOS O ENRRAMADA (INCLUYE PUNTILLA, TORNILLOS Y ALAMBRE) | ML | 31022.51
Mantenimiento | 5. 69 | S.E.I. TABLERO EN MADERA MDP CON REMATE EN CAUCHO ANTI GOLPE PARA SUPERFICIE DE MESAS ACABADO EN CHAPA FORMICA CUALQUIER TIPO (INCLUYE TORNILLOS Y ELEMENTOS ADICIONALES DE SUJECIÓN Y ACABADO) | M2 | 269840.09
Mantenimiento | 5. 70 | S.E.I. DE BISAGRA OMEGA ZINCADA DE 3" TIPO FIXSER O SIMILAR (INCLUYE TORNILLOS) | UN | 17950.32
Mantenimiento | 5. 71 | S.E.I. DE BISAGRA CIERRE LENTO PARCHE RECTA 35MM TIPO FIXSER O SIMILAR (INCLUYE TORNILLOS) | UN | 14810.94
Mantenimiento | 5. 72 | S.E.I. DE BISAGRA 95° RECTA CIERRE LENTO 35MM TIPO FIXSER O SIMILAR (INCLUYE TORNILLOS) | UN | 27446.57
Mantenimiento | 5. 73 | S.E.I. BISAGRA DE ESQUINA PLEGABLE CIERRE LENTO 35MM TIPO INTERDOORS O SIMILAR (INCLUYE TORNILLOS) | UN | 31452.65
Mantenimiento | 5. 74 | S.E.I. BISAGRA DE PIVOTE 25MM TIPO FIXSER O SIMILAR (INCLUYE TORNILLOS) | UN | 26486.78
Mantenimiento | 5. 75 | S.E.I. BISAGRA HIDRAULICA TAPA MUEBLE 125MM TIPO FIXSER O SIMILAR (INCLUYE TORNILLOS) | UN | 66216.95
Mantenimiento | 5. 76 | S.E.I. BISAGRA ARMILLAR 3" TIPO FIXSER O SIMILAR | UN | 28010.46
Mantenimiento | 5. 77 | S.E.I. DE BRAZO NEUMATICO MINI 60N PARA PUERTA DE MUEBLES HASTA 5KG TIPO INTERDOORS O SIMILAR (INCLUYE HERRAJES Y TORNILLOS) | UN | 33107.94
Mantenimiento | 5. 78 | S.E.I. DE BRAZO NEUMATICO MINI 80N PARA PUERTA DE MUEBLES HASTA 5KG TIPO INTERDOORS O SIMILAR (INCLUYE HERRAJES Y TORNILLOS) | UN | 31452.65
Mantenimiento | 5. 79 | S.E.I. DE BRAZO NEUMATICO MINI 100N PARA PUERTA DE MUEBLES HASTA 5KG TIPO INTERDOORS O SIMILAR (INCLUYE HERRAJES Y TORNILLOS) | UN | 36419.59
Mantenimiento | 5. 80 | S.E.I. DE BRAZO NEUMATICO 247MM PARA PUERTA DE MUEBLES HASTA 5KG TIPO FIXSER O SIMILAR (INCLUYE HERRAJES Y TORNILLOS) | UN | 41385.46
Mantenimiento | 5. 81 | S.E.I. DE CIERRA PUERTA HIDRAULICO AJUSTABLE HASTA 80KG TIPO YALE O SIMILAR (INCLUYE TORNILLOS Y CALIBRACIÓN) | UN | 389030.6
Mantenimiento | 6. 1 | RETIRO DE MANTO CUALQUIER TIPO Y ESPESOR (INCLUYE TRASCIEGO Y DISPOSICIÓN FINAL) | M2 | 8562.14
Mantenimiento | 6. 2 | S.E.I. DE IMPRIMANTE TIPO IGOL DENSO PLUS TIPO SIKA O SIMILAR | M2 | 29636.86
Mantenimiento | 6. 3 | S.E.I. MANTO A BASE DE ASFALTO CON FOIL DE ALUMINIO TIPO EDIL 3MM O SIMILAR (INCLUYE RESELLO ENTRE JUNTAS, EMBOQUILLADA DE BAJANTES Y DE ELEMENTOS EN PLACA CON CEMENTO MARINO TIPO TOXEMENT O SIMILAR Y PINTURA BITUMINOSA DE ALUMINIO TIPO TEXALUM O SIMILAR) | M2 | 63484.17
Mantenimiento | 6. 4 | MANTENIMIENTO DE RESELLO EN LOS TRASLAPOS DEL MANTO ASFALTICO ANCHO HASTA 25CM (INCLUYE SUMINISTRO DE CEMENTO MARINO TIPO TOXEMENT O SIMILAR Y PINTURA BITUMINOSA DE ALUMINIO TIPO TEXALUM O SIMILAR) | ML | 37688.61
Mantenimiento | 6. 5 | S.E.I. CINTA ASFALTICA AUTOADHESIVA PARA REPARACIÓN DE JUNTAS Y FISURAS TIPO MULTISEAL DE SIKA O SIMILAR | ML | 21291.93
Mantenimiento | 6. 6 | EMBOQUILLAR BAJANTES DE 4" CON CEMENTO MARINO TIPO TOXEMENT O SIMILAR YACABADO EN PINTURA BITUMINOSA ALUMINIO TIPO TEXALUM O SIMILAR | UN | 44685.34
Mantenimiento | 6. 7 | S.E.I. DE IMPERMEABILIZACIÓN CON CEMENTO MARINO TIPO TOXEMEN O SILIAR (INCLUYE ACABADO EN PINTURA BITUMINOSA ALUMINIO TIPO TEXALUM O SIMILAR) | M2 | 68389.05
Mantenimiento | 6. 8 | S.E.I. DE IMPERMEABILIZANTE CEMENTICIO PARA TANQUES EN CONCRETO DE AGUA POTABLE TIPO BRONCOSIL BLANCO O SIMILAR (INCLUYE LAVADO PREVIO DE SUPERFICIE) | M2 | 66342.14
Mantenimiento | 6. 9 | S.E.I. SELLANTE HIDROFUGO IMPERMEABILIZANTE PARA LADRILLO A LA VISTA TIPO SIKA O SIMILAR | M2 | 25590.12
Mantenimiento | 6. 10 | S.E.I. SELLADOR ELASTOMERICO MONOCOMPONENTE A BASE DE POLIURETANO TIPO SIKAFLEX 1A O SIMILAR | ML | 23041.2
Mantenimiento | 6. 11 | S.E.I. SILICONA ACETICA DE CURADO POR HUMEDAD TIPO SIKASIL-E O SIMILAR (COLOR TRASPARENTE, BLANCO O NEGRO) | ML | 7539.22
Mantenimiento | 6. 12 | S.E.I. DE ESPUMA DE POLIURETANO POR 300 CM3 TIPO SIKABOON O SIMILAR | UN | 71925.4
Mantenimiento | 6. 13 | S.E.I. FLANCHE METALICO EN LAMINA LIZA GALVANIZADA CALIBRE 26 DESARROLLO HASTA 30CM TIPO CORPACERO O SIMILAR (INCLUYE ANCLAJE Y SELLO SIKAFLEX 1A) | ML | 31395.94
Mantenimiento | 6. 14 | REINSTALACION DE PANELES DE MATERIAL RETIRADO DE CIELO RASO CUALQUIER TIPO (INCLUYE ANDAMIO Y TRABAJO EN ALTURAS) | M2 | 40779.648
Mantenimiento | 6. 15 | RENIVELACIÓN CIELO RASO FALSO CUALQUIER TIPO DE MATERIAL (INCLUYE ANDAMIO Y TRABAJO EN ALTURAS) | M2 | 46976.748
Mantenimiento | 6. 16 | S.E.I CUBIERTA EN TEJA TERMOACUSTICA SANDIWCH STANDING SEAM CALIBRE 24 CON AISLANTE EN ESPUMA DE POLIURETANO GRAFADA TIPO TEJAS DE COLOMBIA O SIMILAR (INCLUYE ANDAMIO, TRABAJO EN ALTURAS, AMARRES, TORNILLOS, ACCESORIOS Y DEMAS NO DESCRITOS RECOMENDADOS POR FABRICANTE) | M2 | 313964.75
Mantenimiento | 6. 17 | S.E.I CUBIERTA EN TEJA TERMOACUSTICA UPVC 3 CAPAS ONDULACIÓN TRAPEZIODAL TIPO TEJAS DE COLOMBIA O SIMILAR (INCLUYE ANDAMIO, TRABAJO EN ALTURAS, AMARRES, TORNILLOS, ACCESORIOS Y DEMAS NO DESCRITOS RECOMENDADOS POR FABRICANTE) | M2 | 110689.488
Mantenimiento | 6. 18 | S.E.I. LAMINA POLICARBONATO ALVEOLAR CELULAR ESPESOR 6MM TIPO MONOGAL O SIMILAR (INCLUYE CONECTOR H DE DOBLE PERFIL, TAPA Y BASE, TERMINAL TIPO "U", CINTA ADHESIVA PERFORADA, TORNILLOS DE SUJECIÓN, SILICONA SELLANTE, ANDAMIOS Y TRABAJOEN ALTURAS). | M2 | 202356.26
Mantenimiento | 6. 19 | S.E.I. TEJA EN FIBROCEMENTO ONDULADA NO. 4 TIPO ETERNIT O SIMILAR (INCLUYE AMARRES, TORNILLOS, ANDAMIOS Y TRABAJO EN ALTURAS) | UN | 39958.08
Mantenimiento | 6. 20 | S.E.I. TEJA EN FIBROCEMENTO ONDULADA NO. 6 TIPO ETERNIT O SIMILAR (INCLUYE AMARRES) | UN | 36533.01
Mantenimiento | 6. 21 | S.E.I. TEJA EN FIBROCEMENTO ONDULADA NO. 8 TIPO ETERNIT O SIMILAR (INCLUYE AMARRES) | UN | 36533.01
Mantenimiento | 6. 22 | S.E.I. TEJA PLASTICA TRANSLUCIDA No. 4 TIPO AJOVER O SIMILAR (INCLUYE AMARRES, TORNILLOS AUTOPERFORANTES, ANDAMIOS Y TRABAJO EN ALTURAS) | UN | 70783.71
Mantenimiento | 6. 23 | S.E.I. TEJA PLASTICA TRANSLUCIDA No. 6 TIPO AJOVER O SIMILAR (INCLUYE AMARRES, TORNILLOS AUTOPERFORANTES, ANDAMIOS Y TRABAJO EN ALTURAS) | UN | 97088.628
Mantenimiento | 6. 24 | S.E.I. TEJA PLASTICA TRANSLUCIDA No. 10 TIPO AJOVER O SIMILAR (INCLUYE AMARRES, TORNILLOS AUTOPERFORANTES, ANDAMIOS Y TRABAJO EN ALTURAS) | UN | 171044.328
Mantenimiento | 6. 25 | S.E.I DE TEJA CANALETA 90 POR 9MTS TRASLUCIDA TIPO ETERNIT O SIMILAR (INCLUYE AMARRES, TORNILLOS AUTOPERFORANTES, ANDAMIOS Y TRABAJO EN ALTURAS) | UN | 1297929.26
Mantenimiento | 6. 26 | S.E.I. DE TEJA CANALETA 90 POR 9 MTS EN FIBROCEMENTO TIPO ETERNIT O SIMILAR (INCLUYE AMARRES, TORNILLOS AUTOPERFORANTES, ANDAMIOS Y TRABAJO EN ALTURAS) | UN | 972718.81
Mantenimiento | 6. 27 | S.E.I. CABALLETE FIJO PARA TEJA ONDULADA EN FIBROCEMENTO TIPO ETERNIT O SIMILAR (INCLUYE AMARRES, TORNILLOS AUTOPERFORANTES, ANDAMIOS Y TRABAJO EN ALTURAS) | UN | 76702.08
Mantenimiento | 6. 28 | S.E.I. CANAL PARA AGUAS LLUVIAS METALICA EN ACERO GALVANIZADO DE CALIBRE 2O DESARROLLO HASTA 80CM TIPO LUVITEC O SIMILAR (INCLUYE ACCESORIOS, TORNILLOS AUTOPERFORANTES, ANDAMIOS Y TRABAJO EN ALTURAS) | ML | 157630.26
Mantenimiento | 6. 29 | S.E.I. CANAL PARA AGUAS LLUVIAS METALICA EN ACERO GALVANIZADO DE CALIBRE 2O DESARROLLO HASTA 50CM TIPO LUVITEC O SIMILAR (INCLUYE ACCESORIOS, TORNILLOS AUTOPERFORANTES, ANDAMIOS Y TRABAJO EN ALTURAS) | ML | 128289.79
Mantenimiento | 6. 30 | S.E.I. CIELORASO EN FIBRA MINERAL DE 60X60CM E=14MM TIPO BUILDCO O SIMILAR (INCLUYE ANDAMIO Y TRABAJO EN ALTURAS NO INCLUYE ESTRUCTURA) | M2 | 47494.09
Mantenimiento | 6. 31 | S.E.I. CIELORASO EN FIBRA MINERAL DE 120X60CM E=12MM TIPO BUILDCO O SIMILAR (INCLUYE ANDAMIO Y TRABAJO EN ALTURAS, NO INCLUYE ESTRUCTURA) | M2 | 61079.88
Mantenimiento | 6. 32 | S.E.I. CIELORASO MINICELL 10X10CM TIPO HUNTER DOUGLAS O SIMILAR (INCLUYE ANDAMIO Y TRABAJO EN ALTURAS, NO INCLUYE ESTRUCTURA) | M2 | 318369.94
Mantenimiento | 6. 33 | S.E.I. DE PERFILERIA EN ALUMINIO PARA CIELORASO FALSO TIPO FIBERGLASS O SIMILAR (INCLUYE ANGULO DE PARED, "T" PRINCIPAL, "T" CRUZADO, ELEMENTOS DE ANCLAJE, ALAMBRE, NIVELACIÓN CON LASER, ANDAMIOS Y TRABAJO EN ALTURAS, NO INCLUYE LAMINAS DE FALSO TECHO) | M2 | 65773.97
Mantenimiento | 6. 34 | S.E.I. LAMINA DE ICOPOR E= 1 CM - DIMENSIÓN DE 60X60CM | UN | 8562.14
Mantenimiento | 6. 35 | S.E.I. LAMINA EN ACRILICO TRANSPARENTE E=4MM (INCLUYE ELEMENTOS DE SUJECIÓN Y SILICONA SELLANTE) | M2 | 184040
Mantenimiento | 6. 36 | S.E.I. TABLERO PARA CANCHA DE BALONCESTO EN LAMINA DE ACRÍLICO COLOR CRISTAL 10 MM DE MEDIDAS 120X180 CMS CON LA DEBIDA DEMARCACIÓN. (INCLUYE TRABAJO EN ALTURAS, NO INCLUYE ARO, MALLA, NI MARCO). | UN | 1413457.5
Mantenimiento | 6. 37 | S.E.I. DE DOMO EN ACRILICO TERMOFORMADO (INCLUYE AMARRES, TORNILLOS, SILICONA DE SELLO Y TRABAJO EN ALTURAS) | M2 | 375181.716
Mantenimiento | 6. 38 | S.E.I. LAMINA EN ALUMINIO PERFORADA DE 60X60CM TIPO ICOMALLAS O SIMILAR (INCLUYE ANDAMIO Y TRABAJO EN ALTURAS) | UN | 325965.87
Mantenimiento | 6. 39 | S.E.I. MANTO A BASE DE ASFALTO GRANULADO 3MM TIPO EDIL REFERENCIA M.S.GRANULADONG O SIMILAR (INCLUYE RESELLO ENTRE JUNTAS, EMBOQUILLADA DE BAJANTES Y DE ELEMENTOS EN PLACA CON CEMENTO MARINO TIPO TOXEMENT O SIMILAR Y ACABADO DE LA JUNTA DEL COLOR DEL GRANULAR O SIMILAR) | M2 | 95449.35
Mantenimiento | 6. 40 | S.E.I. DE IMPERMEABILIZACIÓN CON POLIUREA REFERENCIA MS-954/955 TIPO MAMUT O SIMILAR (INCLUYE: LIMPIEZA Y PREPARACIÓN DEL ESPACIO A IMPERMEABILIZAR, IMPRIMACIÓN, APLICACIÓN DE MINIMO 3 CAPAS DE POLIUREA SEGÚN TIEMPO DE SECADO RECOMENDADO POR EL FABRICANTE Y TERMINACIÓN DE COMPONENTE DE ACABADO MINIMO 2 MANOS SEGUN ESPECIFICACIÓN DEL FABRICANTE) | M2 | 222628.48
Mantenimiento | 6. 41 | S.E.I. DE CIELO FALSO EN PVC CUALQUIER COLOR (INCLUYE BORDE ACANALADO DE REMATE, TONILLOS CABEZA LENTEJA PUNTA BROCA, ESTRUCTURA METALICA EN OMEGAS Y VIGAS, ALAMBRE, ANGULO PERIMETRAL METALICO Y DEMAS REQUERIDO PARA LA ENTREGA DEL CIELO RAZO EN PERFECTAS CONDICIONES) | M2 | 151531.26
Mantenimiento | 6. 42 | S.E.I TEJA CLARABOYA ETERNIT No. 4 | UN | 97042.58
Mantenimiento | 6. 43 | S.E.I TEJA CLARABOYA ETERNIT No. 6 | UN | 142710.18
Mantenimiento | 6. 44 | SEI ESTRUCTURA EN PEINASO PARA CUBIERTAS LIVIANAS | M2 | 399590.43
Mantenimiento | 7. 1 | PINTURA EN VINILO SOBRE MURO INTERIOR Y BAJO PLACA SUPERLAVABLE TIPO 1 TIPO TITOPABON O SIMILAR (INCLUYE RESANES NO MAYORES AL 20% DEL AREA A PINTAR, LIJADO, 3 MANOS, ANDAMIO Y TRABAJO EN ALTURAS) | M2 | 29060.13
Mantenimiento | 7. 2 | PINTURA EN VINILO KORASA PARA MURO EXTERIOR SUPERLAVABLE TIPO 1 TIPO VINILTEX O SIMILAR (INCLUYE RESANES NO MAYORES AL 20% DEL AREA A PINTAR, LIJADO, 3 MANOS, ANDAMIO Y TRABAJO EN ALTURAS) | M2 | 36948.17
Mantenimiento | 7. 3 | PINTURA EPOXICA BASE SOLVENTE BAJO BRILLO SEMI MATE PARA MURO INTERIOR Y BAJO PLACA TIPO KOLOR O SIMILAR (INCLUYE RESANES NO MAYORES AL 20% DEL AREA A PINTAR, LIJADO, 3 MANOS, ANDAMIO Y TRABAJO EN ALTURAS) | M2 | 44120.38
Mantenimiento | 7. 4 | PINTURA EPOXICA BASE SOLVENTE BAJO BRILLO SEMI MATE PARA MURO INTERIOR Y BAJO PLACA LINEAL HASTA 10 CM TIPO KOLOR O SIMILAR (INCLUYE RESANES NO MAYORES AL 20% DEL AREA A PINTAR, LIJADO, 3 MANOS, ANDAMIO Y TRABAJO EN ALTURAS) | ML | 33626.89
Mantenimiento | 7. 5 | PINTURA EPOXICA BASE SOLVENTE PARA PISO TIPO KOLOR O SIMILAR (INCLUYE RESANES DE GRIETA CON SIKAFLEX 1A, 3 MANOS) | M2 | 53417.61
Mantenimiento | 7. 6 | PINTURA EPOXICA BASE SOLVENTE PARA PISO LINEAL HASTA 10CM TIPO KOLOR O SIMILAR (INCLUYE RESANES DE GRIETA CON SIKAFLEX 1A, 3 MANOS) | ML | 42936.96
Mantenimiento | 7. 7 | PINTURA ANTICORROSIVA PRIMER Z8 PARA LAMINA LLENA TIPO BLER O SIMILAR (INCLUYE LIJADO DEL AREA A PINTAR) | M2 | 30748.59
Mantenimiento | 7. 8 | PINTURA BITUMINOSA DE ALUMINIO PARA CUBIERTAS TIPO TEXSALUM O SIMILAR (INCLUYE LIMPIEZA DEL AREA A PINTAR) | M2 | 31140.21
Mantenimiento | 7. 9 | PINTURA BITUMINOSA DE ALUMINIO PARA CUBIERTAS LINEAL HASTA 15cm TIPO TEXSALUM O SIMILAR (INCLUYE LIMPIEZA DEL AREA A PINTAR) | ML | 27822.14
Mantenimiento | 7. 10 | PINTURA ESMALTE SINTETICO TIPO 1 BRILLANTE O SEMI MATE PARA LAMINA LLENA TIPO KOLOR O SIMILAR (INCLUYE RESANES NO MAYORES AL 20% DEL AREA A PINTAR, LIJADO Y 3 MANOS) | M2 | 35972.664
Mantenimiento | 7. 11 | PINTURA ESMALTE SINTETICO TIPO 1 BRILLANTE O SEMI MATE PARA LAMINA LLENA LINEAL HASTA 10 CM TIPO KOLOR O SIMILAR (INCLUYE RESANES NO MAYORES AL 20% DEL AREA A PINTAR, LIJADO Y 3 MANOS) | ML | 32464.87
Mantenimiento | 7. 12 | PINTURA EN ESMALTE SINTETICO TIPO 1 SOBRE MALLA DE CERRAMIENTO CUALQUIER CON SU MARCO HASTA 4" ACABADO MATE O BRILLANTE TIPO COLOR O SIMILAR. | M2 | 22676.51
Mantenimiento | 7. 13 | PINTURA EN CLOROCAUCHO PARA TUBERIAS DE 4" Y BOMBAS DE EQUIPOS DE PISCINA TIPO MONTO O SIMILAR (INCLUYE LIMPIEZA DE AREA DE APLICACIÓN) | ML | 32101.07
Mantenimiento | 7. 14 | PINTURA PARA TRAFICO ACRILICA CUALQUIER COLOR TIPO PINTUCO O SIMILAR (INCLUYE LIMPIEZA DEL AREA DE APLICACIÓN). | M2 | 45835.608
Mantenimiento | 7. 15 | PINTURA PARA TRAFICO ACRILICA CUALQUIER COLOR LINEAL HASTA 30CM TIPO PINTUCO O SIMILAR (INCLUYE LIMPIEZA DEL AREA DE APLICACIÓN). | ML | 23195.46
Mantenimiento | 7. 16 | MICRO ESFERAS DE VIDRIO DE ALTA RESISTENCIA AL DESGASTE PARA PINTURA DE TRAFICO ACRILICA TIPO PINTUCO O SIMILAR (INCLUYE LIMPIEZA DEL AREA DE APLICACIÓN). | M2 | 44251.99
Mantenimiento | 7. 17 | ACABADO DE HUEYA O CONTRAHUEYA FUNDIDO EN SITIO ANCHO HASTA 30CM EN GRANITO TRITURADO LAVADO DE 1, 2 O 2,5 CUALQUIER COLOR TIPO SURTIMARMOL O SIMILAR | ML | 72605.92
Mantenimiento | 7. 18 | ACABADO DE PISO FUNDIDO EN SITIO EN GRANITO TRITURADO LAVADO DE 1, 2 O 2,5 CUALQUIER COLOR TIPO SURTIMARMOL O SIMILAR. | M2 | 128863.644
Mantenimiento | 7. 19 | ACABADO HUEYA O CONTRAHUEYA FUNDIDO EN SITIO ANCHO HASTA 30CM EN GRANITO TRITURADO PULIDO DE 1, 2 O 2,5 CUALQUIER COLOR TIPO SURTIMARMOL O SIMILAR | ML | 106413.64
Mantenimiento | 7. 20 | ACABADO PISO FUNDIDO EN SITIO EN GRANITO TRITURADO PULIDO DE 1, 2 O 2,5 CUALQUIER COLOR TIPO SURTIMARMOL O SIMILAR. | M2 | 122613.44
Mantenimiento | 7. 21 | S.E.I. BALDOSA EN GRANITO DE MARMOL BH5 COLOR PAYANDE BLANCO DE 30X30 CM TIPO ALFAGRES O SIMILAR (INCLUYE BOQUILLA Y PEGANTE) | M2 | 175879.11
Mantenimiento | 7. 22 | S.E.I. ZOCALO GUARDAESCOBA EN GRANITO DE MARMOL BH5 COLOR PAYANDE BLANCO DE 7X30 CM TIPO ALFAGRES O SIMILAR (INCLUYE BOQUILLA Y PEGANTE) | ML | 36325.43
Mantenimiento | 7. 23 | S.E.I BALDOSA PARA PARED CERAMICA CUALQUIER COLOR O FORMATO TIPO CORONA O SIMILAR (INCLUYE BOQUILLA Y PEGANTE) | M2 | 60197.13
Mantenimiento | 7. 24 | S.E.I BALDOSA PARA PISO CERAMICO TRAFICO PESADO CUALQUIER COLOR O FORMATO TIPO CORONA O SIMILAR (INCLUYE BOQUILLA Y PEGANTE) | M2 | 58121.33
Mantenimiento | 7. 25 | S.E.I ZOCALO Y/O GUARDESCOBA EN CERAMICA CUALQUIER COLOR O FORMATO HASTA 20CM TIPO CORONA O SIMILAR (INCLUYE BOQUILLA Y PEGANTE) | ML | 40477.03
Mantenimiento | 7. 26 | S.E.I. PORCELANATO PARA PARED CUALQUIER COLOR O FORMATO TIPO CORONA O SIMILAR (INCLUYE BOQUILLA Y PEGANTE) | M2 | 93409.93
Mantenimiento | 7. 27 | S.E.I. PORCELANATO PARA PISO TRAFICO PESADO CUALQUIER COLOR O FORMATO TIPO CORONA O SIMILAR (INCLUYE BOQUILLA Y PEGANTE) | M2 | 93409.93
Mantenimiento | 7. 28 | S.E.I ZOCALO Y/O GUARDESCOBA EN PORCELANATO CUALQUIER COLOR O FORMATO HASTA 20CM TIPO CORONA O SIMILAR (INCLUYE BOQUILLA Y PEGANTE) | ML | 36325.43
Mantenimiento | 7. 29 | S.E.I. LINEAL DE PORCELANATO HASTA 20CM CUALQUIER COLOR O FORMATO TIPO CORONA O SIMILAR (INCLUYE BOQUILLA Y PEGANTE) | ML | 56045.53
Mantenimiento | 7. 30 | S.E.I. BALDOSA VINILICA DE 30X30 3MM CUALQUIER COLOR TIPO VINISOL O SIMILAR (INCLUYE PEGANTE) | M2 | 77841.43
Mantenimiento | 7. 31 | S.E.I. ZOCALO GUARDAESCOBA EN PVC CUALQUIER COLOR DE 10 CM DE ALTURA TIPO VINISOL O SIMILAR (INCLUYE PEGANTE) | ML | 35825.244
Mantenimiento | 7. 32 | S.E.I. PISO FLOTANTE EN VINILO CLICK, CLASE 33, USO COMERCIAL INTENSO, ESPESOR TOTAL 5.5MM EN POLICLORURO DE VINILO CUALQUIER COLOR TIPO DECORCERAMICA O SIMILAR (INCLUYE REMATES Y ASEO DEL AREA) | M2 | 217957.93
Mantenimiento | 7. 33 | S.E.I. GUARDAESCOBA EN MADERA MDF RECUBIERTO PARA PISO LAMINADO CUALQUIER COLOR TIPO HOLZTEK O SIMILAR (INCLUYE ELEMENTOS DE FIJACIÓN Y REMATE CON TINTILLA) | ML | 36325.43
Mantenimiento | 7. 34 | S.E.I. CAMBIO DE NIVEL EN MADERA MDF RECUBIERTO PARA PISO LAMINADO CUALQUIER COLOR TIPO HOLZTEK O SIMILAR (INCLUYE ELEMENTOS DE FIJACIÓN Y REMATE CON TINTILLA) | ML | 37372.96
Mantenimiento | 7. 35 | S.E.I. REMATE ESQUINERO EN MADERA MDF RECUBIERTO PARA PISO LAMINADO CUALQUIER COLOR TIPO HOLZTEK O SIMILAR (INCLUYE ELEMENTOS DE FIJACIÓN Y REMATE CON TINTILLA) | ML | 26753.21
Mantenimiento | 7. 36 | S.E.I. DE MEDIA CAÑA COEXTRUIDA EN PVC DE 9X9 CM TIPO INTERPLAS O SIMILAR (INCLUYE SELLO EN SILICONA, CHAZOS, TORNILLOS Y ARANDELAS DE FIJACIÓN) | ML | 35147.36
Mantenimiento | 7. 37 | S.E.I. DE MEDIA CAÑA FUNDIDA EN SITIO EN GRANITO TRITURADO LAVADO DE 1,2 O 2,5 CUALQUIER COLOR DE 9X9 CM TIPO SURTIMARMOL O SIMILAR. | ML | 61135.52
Mantenimiento | 7. 38 | S.E.I. DE MEDIA CAÑA PREFABRICADA EN GRANITO BH1 PULIDO DE 9X9 CM TIPO ALFA O SIMILAR. | ML | 74474.14
Mantenimiento | 7. 39 | REINSTALACIÓN DE BALDOSAS DE PISO O PARED SUELTAS CUALQUIER TIPO Y DIMENCIÓN (INCLUYE PEGANTE Y BOQUILLA) | M2 | 77841.43
Mantenimiento | 7. 40 | S.E.I ENCHAPE EN PIEDRA MUÑECA FORMATO ASERRADO E=20 MM COLOR NATURAL (INCLUYE ELEMENTO DE SUJECIÓN, PEGANTE, BOQUILLA E IMPERMEABILIZACIÓN CON HIDROFUGO TIPO SIKA O SIMILAR Y PULIDO) | M2 | 231100.74
Mantenimiento | 7. 41 | S.E.I ENCHAPE EN PIEDRA MUÑECA LINEAL HASTA 20 CM FORMATO ASERRADO E=20 MM COLOR NATURAL (INCLUYE ELEMENTO DE SUJECIÓN, PEGANTE, BOQUILLA E IMPERMEABILIZACIÓN CON HIDROFUGO TIPO SIKA O SIMILAR Y PULIDO) | ML | 62272.93
Mantenimiento | 7. 42 | S.E.I. PISO FALSO TECNICO AISLANTE ELECTRICO DE 900 KG/M2 ALTURA VARIABLE DE 10 A 20 CM TIPO DUCON O SIMILAR (INCLUYE ELEMENTOS DE SUJECIÓN Y NIVELADORES) | M2 | 311368.93
Mantenimiento | 7. 43 | S.E.I. WIN Y/O DILATACION PVC PARA PISOS Y ENCHAPES | ML | 16828.96
Mantenimiento | 7. 44 | S.E.I. WIN Y/O DILATACION COBRE PARA PISOS Y ENCHAPES | ML | 23993.68
Mantenimiento | 7. 45 | DESTRONCADO O PULIDO DE PISOS EN GRANITO FUNDIDO, BALDOSAS DE GRANITO Y/O MARMOL CUALQUIER TIPO (INCLUYE DIAMANTADO TIPO ESPEJO, CRISTALIZADO BRILLO ESPEJO Y RETITO DE MANCHAS) | M2 | 57232.16
Mantenimiento | 7. 46 | S.E.I. CANAL DE DRENAJE PREFABRICADO EN POLYCONCRETO DE 6.5X13X100CM TIPO REFORPLAS, COVAL O SIMILAR (INCLUYE NIVELACIÓN SEGÚN PENDIENTE DE ESCORRENTIA) | UN | 218828.91
Mantenimiento | 7. 47 | S.E.I. CINTA ADHESIVA ANTIDESLIZANTE CON BANDA FOTOLUMINISCENTE ANCHO 5 CM TIPO 3M O SIMILAR (INCLUYE EPOXICO DE PROTECCIÓN) | ML | 31659.16
Mantenimiento | 7. 48 | S.E.I. TAPETE DECORATIVO ATRAPAMUGRE EN PVC ALTO TRAFICO TIPO TAPETES BOGOTA O SIMILAR (CUALQUIER COLOR) | M2 | 155683.93
Mantenimiento | 7. 49 | S.E.I. DE PANEL PARA PANTALLA AISLANTE ACÚSTICA USO EXTERIOR TIPO ACUSTIMODULO80A O SIMILAR (INCLUYE ELEMENTOS DE SOPORTE Y SUJECIÓN) | M2 | 166062.93
Mantenimiento | 7. 50 | S.E.I ESQUINERO METÁLICO EN ALUMINIO COLOR NATURAL DE 30X30MM TIPO ALUMINA O SIMILAR (INCLUYE PEGANTE SILICONA Y/O BOXER) | ML | 23993.68
Mantenimiento | 7. 51 | S.E.I. DE ESQUINERO PLÁSTICO EN PVC COLOR BLANCO DE 30X30MM (INCLUYE PEGANTE SILICONA Y/O BOXER) | ML | 8302.13
Mantenimiento | 7. 52 | SEI. ZOCALO PARA PUERTAS EN VIDRIO TEMPLADO DE 9MM EN ALUMINIO NATURAL S369 TIPO TODOALUMINIO O SIMILAR (INCLUYE CAUCHOS DE SUJECIÓN Y PEGANTE) | ML | 196734.48
Mantenimiento | 7. 53 | SEI. ZOCALO PARA PUERTAS EN VIDRIO TEMPLADO DE 10MM EN ALUMINIO NATURAL S351 TIPO TODOALUMINIO O SIMILAR (INCLUYE CAUCHOS DE SUJECIÓN Y PEGANTE) | ML | 235447.08
Mantenimiento | 7. 54 | SEI. ZOCALO PARA VIDRIO TEMPLADO DE 10MM EN ALUMINIO NATURAL S001 TIPO TODOALUMINIO O SIMILAR (INCLUYE CAUCHOS DE SUJECIÓN Y PEGANTE) | ML | 252795.816
Mantenimiento | 7. 55 | S.E.I. DE EMPAQUES PARA DIVISIONES DE VIDRIO EN CAUCHO | ML | 5188.43
Mantenimiento | 7. 56 | S.E.I. DE GRAVILLA PARA PISOS | m3 | 25946.43
Mantenimiento | 8. 1 | S.E.I. DE MINI PERSIANA 2.5MM EN ALUMINIO CUALQUIER COLOR TIPO FLEXALUM O SIMILAR (INCLUYE ACCESORIOS Y ANCLAJE) | M2 | 272344.8
Mantenimiento | 8. 2 | S.E.I. DE PERSIANA EN MADERA 50MM CUALQUIER COLOR TIPO FLEXALUM O SIMILAR (INCLUYE ACCESORIOS Y ANCLAJE) | M2 | 352449.552
Mantenimiento | 8. 3 | S.E.I. PERSIANA VERTICAL EN TELA DE 89MM COLOR BLANCO TIPO FLEXALUM O SIMILAR (INCLUYE ACCESORIOS Y ANCLAJE) | M2 | 268505.328
Mantenimiento | 8. 4 | S.E.I. DE PERSIANA CORTINA BLACK OUT ENRROLLABLE EN LONA DE PVC COLOR BLANCO TIPO FLEXALUM O SIMILAR (INCLUYE ACCESORIOS Y ANCLAJES) | M2 | 236487.888
Mantenimiento | 8. 5 | S.E.I. PERSIANA SOLAR SCREEN ENRROLLABLE PVC/POLIESTER TIPO FLEXALUM O SIMILAR (INCLUYE ACCESORIOS Y ANCLAJE) | M2 | 233980.656
Mantenimiento | 8. 6 | S.E.I. DE MECANISMO DE CADENA PARA CORTINA ENRROLLABLE DIAMETRO 25/32/38 MM TIPO FLEXALUM O SIMILAR (INCLUYE PORTA BASES, RODILLO DE CADENA, RODILLO SIMPLE Y CADENA) | UN | 42260.4
Mantenimiento | 8. 7 | S.E.I. DE MECANISMO DE CADENA PARA CORTINA ENRROLLABLE DIAMETRO 50 MM TIPO FLEXALUM O SIMILAR (INCLUYE PORTA BASES, RODILLO DE CADENA, RODILLO SIMPLE Y CADENA) | UN | 66285.492
Mantenimiento | 8. 9 | S.E.I. DE CAMBIO DE INCLINADOR PARA MINIPERSIANA DE 2.5 MM (INCLUYE DESARMADO Y ARMADO) | UN | 70169.736
Mantenimiento | 8. 10 | S.E.I. DE REPUESTO DE FRENO PARA MINIPERSIANA DE 2.5 MM (INCLUYE DESARMADO Y ARMADO) | UN | 63723.66
Mantenimiento | 8. 11 | S.E.I. DE REPUESTO MOTOR PARA PERSIANA ENRROLLABLE 110V CUALQUIER LONGITUD (INCLUYE ARMADO, DESARMADO Y VERIFICACIÓN DE CIRCUITO) | UN | 695606.184
Mantenimiento | 8. 12 | S.E.I. DE RESPUESTO DE ESCALERILLA PARA MINI PERSIANA O PERSIANA DE MADERA CUALQUIER LONGITUD (INCLUYE ARMADO Y DESARMADO) | UN | 146926.416
Mantenimiento | 8. 13 | S.E.I. DE REPUESTO CORDEL PARA MINI PERSIANA O PERSIANA EN MADERA CUALQUIER LONGITUD (INCLUYE ARMADO Y DESARMADO) | UN | 61208.784
Mantenimiento | 8. 14 | S.E.I. BASTON PARA MIMIPERSIANA EN POLIVINILO TRASPARENTE CUALQUIER LONGITUD (INCLUYE ARMADO Y DESARMADO) | UN | 54591.264
Mantenimiento | 8. 15 | S.E.I. BASTON PARA PERSIANA EN MADERA CUALQUIER COLOR Y LONGITUD (INCLUYE ARMADO Y DESARMADO) | UN | 29128.008
Mantenimiento | 8. 16 | S.E.I. DE REPUESTO CONETOR EN "L" PARA MINI PERSIANA CUALQUIER LONGITUD (INCLUYE DESARMADO Y ARMADO) | UN | 49109.424
Mantenimiento | 8. 17 | DESMONTE DE PERSIANA CUALQUIER TIPO (INCLUYE EMBALAJE EN VINIPEL) | UN | 54645.864
Mantenimiento | 8. 18 | REINSTALACIÓN DE PERSIANA PARA VENTANA CUALQUIER TIPO Y DIMENSIÓN (INCLUYE ELEMENTOS DE ANCLAJE) | UN | 53131.26
Mantenimiento | 8. 19 | S.E.I. DE VIDRIO CRUDO CRISTAL 5 MM COLOR NATURAL TIPO VITELSA O SIMILAR (INCLUYE SILICONA DE FIJACIÓN) | M2 | 248638.572
Mantenimiento | 8. 20 | S.E.I. DE VIDRIO CRISTAL LAMINADO 3+3MM COLOR NATURAL TIPO VITELSA O SIMILAR (INCLUYE SILICONA DE FIJACIÓN) | M2 | 371616.336
Mantenimiento | 8. 21 | S.E.I. DE VIDRIO CRISTAL LAMINADO 4+4MM COLOR NATURAL TIPO VITELSA O SIMILAR (INCLUYE SILICONA DE FIJACIÓN) | M2 | 397530.588
Mantenimiento | 8. 22 | SEI.VIDRIO TRANSPARENTE TEMPLADO DE 4MM COLOR NATURAL TIPO VITELSA O SIMILAR (INCLUYE PERFORACIONES SEGÚN PLANTILLA) | M2 | 250043.976
Mantenimiento | 8. 23 | SEI.VIDRIO TRANSPARENTE TEMPLADO DE 5MM COLOR NATURAL TIPO VITELSA O SIMILAR (INCLUYE PERFORACIONES SEGÚN PLANTILLA) | M2 | 286396.656
Mantenimiento | 8. 24 | SEI.VIDRIO TRANSPARENTE TEMPLADO DE 6MM COLOR NATURAL TIPO VITELSA O SIMILAR (INCLUYE PERFORACIONES SEGÚN PLANTILLA) | M2 | 348033.504
Mantenimiento | 8. 25 | SEI.VIDRIO TRANSPARENTE TEMPLADO DE 8MM COLOR NATURAL TIPO VITELSA O SIMILAR (INCLUYE PERFORACIONES SEGÚN PLANTILLA) | M2 | 353062.164
Mantenimiento | 8. 26 | SEI.VIDRIO TRANSPARENTE TEMPLADO DE 10MM COLOR NATURAL TIPO VITELSA O SIMILAR (INCLUYE PERFORACIONES SEGÚN PLANTILLA) | M2 | 353811.276
Mantenimiento | 8. 27 | SEI.VIDRIO TRANSPARENTE TEMPLADO DE 5MM COLOR BRONCE TIPO VITELSA O SIMILAR (INCLUYE PERFORACIONES SEGÚN PLANTILLA) | M2 | 332653.776
Mantenimiento | 8. 28 | SEI.VIDRIO TRANSPARENTE TEMPLADO DE 6MM COLOR BRONCE TIPO VITELSA O SIMILAR (INCLUYE PERFORACIONES SEGÚN PLANTILLA) | M2 | 264258.54
Mantenimiento | 8. 29 | SEI. VIDRIOTEMPLADO LAMINADO 6+6MM BUTIRAL DE POLIVINILO 0,0035 TIPO VITELSA O SIMILAR (INCLUYE PERFORACIONES SEGÚN PLANTILLA) | M2 | 300495.468
Mantenimiento | 8. 30 | SEI. ESPEJO CON BISEL DE 2CM DE 5MM SOPORTE CON DILATADORES EN ACERO INOXIDABLE TIPO CRISTAL GROUP BOGOTA O SIMILAR (INCLUYE ELEMENTOS DE ANCLAJE Y ACCESORIOS) | M2 | 227789.016
Mantenimiento | 8. 31 | S.E.I. DE VINILO DECORATIVO FROSTED TIPO 3M REF 7725SE-324 O SIMILAR (INCLUYE LIMPIEZA DE AREA DE INSTALACIÓN) | M2 | 192834.096
Mantenimiento | 8. 32 | S.E.I. DE AVISOS EN VINILO DECORATIVO FROSTED TIPO 3M REF 7725SE-324 O SIMILAR (INCLUYE ARTE DE CORTE Y LIMPIEZA DE AREA DE INSTALACIÓN) | CM2 | 181065.612
Mantenimiento | 8. 33 | SEI. PELICULA POLARIZADA CUALQUIER NIVEL DE OPACIDAD TIPO 3M O SIMILAR (INCLUYE LIMPIEZA DEL AREA DE INSTALACIÓN) | M2 | 124502.196
Mantenimiento | 8. 35 | S.E.I. DE CORREA DE TRANSMISIÓN DENTADA PARA PUERTA DE CORREDERA AUTOMATICA DE DIENTE 5MM, PASO 8 MM, REFUERZO EN NYLON O SIMILAR. | ML | 256334.988
Mantenimiento | 8. 36 | S.E.I. DE JUEGO DE PATINES (INCLUYE 8 RODILLOS DE SOPORTE DE SUSPENCIÓN EN TEFLON ACANALADOS SEGÚN TIPO DE RIEL, RODAMIENTO INTERNO DE CADA RODILLO, BASES METALICAS DE LOS RODILLOS DE SUSPENCIÓN Y HERRAJES DE MONTAJE) | UN | 193300.38
Mantenimiento | 8. 37 | S.E.I. DE CABEZAL O POLEA DE RETORNO (INCLUYE BASE DEL CABEZAL O POLEA, RODAMINETO DE LA POLEA, MORDAZAS O PLATINAS DE CIERRE DE CINTURON O CORREA DENTADA, TOPES DE FINAL DE CARRERA, RIELES BASE DE PATINES DE RECORRIDO, HERRAJES DE MONTAJE Y GUIAS) | UN | 66063.816
Mantenimiento | 8. 38 | S.E.I. DE ZOCALO O ESTRUCTURA DE BASE DE MONTAJE DE MECANISMO PARA PUERTA AUTOMATICA CON ACABADO EN ACERO INOXIDABLE SATINADO (INCLUYE ACCESORIOS Y HERRAJES DE MONTAJE) | ML | 327117.336
Mantenimiento | 8. 39 | S.E.I. DE TARJETA O PANEL DE CONTROL SEGÚN TIPO DE PUERTA IVEGAS O SIMILAR (INCLUYE CONEXIÓN Y MONTAJE DEL PANEL, CABLES DE CONEXIÓN, FUENTE 110V/220V, BATERIAS DE RESPALDO, PROGRAMACIÓN Y MANTENIMIENTO POR 6 MESES CONTADOS DESDE EL DIA DE LA ENTREGA) | UN | 408855.72
Mantenimiento | 8. 40 | S.E.I. DE MOTOR CC SIN ESCOBILLAS DE 12V/24V - 2.5 AMP 2200 RPM TIPO DORMA O SIMILAR (INCLUYE POLEA DENTADA PARA CORREA, CABEZAL DIFERENCIAL, CONEXIÓN, PROGRAMACIÓN Y PROGRAMACIÓN Y MANTENIMIENTO POR 6 MESES CONTADOS DESDE EL DIA DE LA ENTREGA) | UN | 524905.836
Mantenimiento | 9. 1 | CORTE DE PRADOS MENORES A 200 M2 CON GUADAÑA, MINITRACTOR O PODADORA. (INCLUYE MANO DE OBRA, TRANSPORTE, MATERIALES, DISPOSICIÓN DE LOS RESIDUOS EN SITIO CERTIFICADO, DELINEAMIENTO Y DEMARCACIÓN DE TODOS LOS BORDES CON CAL EN LOS SITIOS QUE SEAN SOLICITADOS Y LO DEMÁS NECESARIO PARA EJECUTAR EL SERVICIO) | M2 | 10000
Mantenimiento | 9. 2 | CORTE DE PRADOS MAYORES A 201 M2 CON GUADAÑA, MINITRACTOR O PODADORA. (INCLUYE MANO DE OBRA, TRANSPORTE, MATERIALES, DISPOSICIÓN DE LOS RESIDUOS EN SITIO CERTIFICADO, DELINEAMIENTO Y DEMARCACIÓN DE TODOS LOS BORDES CON CAL EN LOS SITIOS QUE SEAN SOLICITADOS Y LO DEMÁS NECESARIO PARA EJECUTAR EL SERVICIO) | M2 | 9000
Mantenimiento | 9. 3 | PODA Y DESMALEZADO DE JARDINES, MATAS Y ARBUSTOS HASTA 5 MTS DE ALTURA DE MANERA MANUAL, CON TIJERA O MACHETE (INCLUYE DISPOSICIÓN FINAL) | M2 | 21183.708
Mantenimiento | 9. 4 | PODA Y DESCOPE DE ARBOLES MENORES DE 5 MTS (INCLUYE MANO DE OBRA, MATERIALES, TRANSPORTE Y DISPOSICIÓN DE RESIDUOS EN SITIO CERTIFICADO) | UN | 24286.86
Mantenimiento | 9. 5 | PODA Y DESCOPE DE ARBOLES ENTRE 5 Y 15 MTS (INCLUYE MANO DE OBRA, MATERIALES, TRANSPORTE Y DISPOSICIÓN DE RESIDUOS EN SITIO CERTIFICADO) | UN | 210258.048
Mantenimiento | 9. 6 | PODA Y DESCOPE DE ARBOLES MAYORES DE 15 MTS (INCLUYE MANO DE OBRA, MATERIALES, TRANSPORTE Y DISPOSICIÓN DE RESIDUOS EN SITIO CERTIFICADO) | UN | 242458.944
Mantenimiento | 9. 7 | TALA DE ARBOLES MENORES DE 5 MTS (INCLUYE MANO DE OBRA, MATERIALES, TRANSPORTE Y DISPOSICIÓN DE RESIDUOS EN SITIO CERTIFICADO) | UN | 206229.66
Mantenimiento | 9. 8 | TALA DE ARBOLES ENTRE 5 Y 15 MTS (INCLUYE MANO DE OBRA, MATERIALES, TRANSPORTE Y DISPOSICIÓN DE RESIDUOS EN SITIO CERTIFICADO) | UN | 196911.624
Mantenimiento | 9. 9 | TALA DE ARBOLES MAYORES DE 15 MTS (INCLUYE MANO DE OBRA, MATERIALES, TRANSPORTE Y DISPOSICIÓN DE RESIDUOS EN SITIO CERTIFICADO) | UN | 203850.192
Mantenimiento | 9. 10 | MANTENIMIENTO DE JUNCOS PLANTAS PTAR CENTRO VACACIONAL RICAURTE (INCLUYE HERRAMIENTAS, RETIRO DE MALEZA Y/O MATERIALES QUE AFECTEN EL FUNCIONAMIENTO DEL HUMEDAL (PTAR), MANO DE OBRA PARA RESIEMBRA, MATERIALES REQUERIDOS, TRANSPORTE Y DISPOSICIÓN DE RESIDUOS EN SITIO CERTIFICADO, EL VALOR SUPONE 1 PERSONAS DE TIEMPO COMPLETO DE LUNES A SÁBADO) | MES | 3632648.93
Mantenimiento | 9. 11 | S.E.I. BULTO DE 50 KG DE TIERRA NEGRA ABONADA Y TAMIZADA (INCLUYE ESPACIR CARPETA) | UN | 85552.92
Mantenimiento | 9. 12 | SERVICIOS PROFESIONALES PARA LA ELABORACIÓN DEL DTS DE SIEMBRADO DE ARBOLES PARA COMPENSACIÓN FORESTAL. | UN | 2906118.93
Mantenimiento | 9. 13 | SUMINISTRO Y SIEMBRA DE ESPECIES ARBOREAS NATIVAS | UN | 134925.93
Mantenimiento | 10. 1 | DEMOLICION DE CARPETA ASFALTICA EXISTENTE ESPESOR HASTA 20 CM (INCLUYE MAQUINARIA DE CORTE Y MAQUINARIA DE DEMOLICIÓN) | M2 | 88219.404
Mantenimiento | 10. 2 | SUMINISTRO DE RELLENO EN RECEBO COMUN COMPACTADO B-600 INDICE DE PLASTICIDAD INFERIOR AL 3% Y UN DESGASTE INFERIOR AL 45. (INCLUYE CILINDRO DE COMPACTACIÓN Y PRUEBAS DE LABORATORIO DE RESISTENCIA). | M3 | 200340.504
Mantenimiento | 10. 3 | S.E.I. IMPRIMACION CON EMULCION ASFALTICA PARA CAPA DE ASFALTO TIPO CRL DE ASFALTOS Y EMULSIONES O SIMILAR (INCLUYE LIMPIEZA Y PREPARACIÓN PREVIA) | M2 | 35244.3
Mantenimiento | 10. 4 | S.E.I. RODADURA O BASE ASFALTICA HASTA 20CM TIPO 60/70 NORMALIZADO MULTINSA O SIMILAR (INCLUYE LIMPIEZA DE PREPARACIÓN, COMPACTACIÓN Y PRUEBAS DE COMPACTACIÓN) | M2 | 99037.848
Mantenimiento | 10. 5 | S.E.I. DE MEMBRANA EN EPDM PARA TANQUE HIDROFLO 100/200 LTS TIPO INGECPRO O SIMILAR (INCLUYE DESARMADO, ARMADO, CALIBRACIÓN DE PRESIÓN Y PRUEBAS DE OPERACIÓN Y FUNCIONAMIENTO) | UN | 640839.108
Mantenimiento | 10. 6 | DESMONTE DE BOMBAS Y EQUIPOS CUALQUIER TIPO (INCLUYE TUBERIA, TABLERO, MANOMETRO, VALVULAS Y TRANSPORTE A PUNTO DE DISPOSICIÓN) | UN | 316455.048
Mantenimiento | 10. 7 | SERVICIO DE INSPECCION GENERAL DE EQUIPO DE BOMBEO CUALQUIER TIPO Y CAPACIDAD CENTRIFUGOS O SUMERGIBLES (INCLUYE INFORME DE REPORTE EN HOJA DE VIDA DEL EQUIPO, AJUSTES MENORES POR NIVEL DE SWICH, CALIBRACIÓN DE TERMICOS, REVISIÓN TABLERO, MEDICIÓN DE CONSUMO, CEBADO E INFORME PARA PROGRAMACIÓN DE MANTENIMIENTO) | UN | 489367.788
Mantenimiento | 10. 8 | S.E.I. DE ARENA DE SILICE NATURAL PARA FILTRO DE PISCINA POR BULTO DE 50KG TIPO CARBOTECNIA O SIMILAR (INCLUYE RETIRO DE ARENA VIEJAS, DISPOSICIÓN, LLENADO DE TANQUE DE FILTRO CON ARENA NUEVA, INSPECCIÓN DE FLAUTAS Y PRUEBA DE FUGA DE AGUA O ARENA DEL TANQUE DE FILTRO) | UN | 58257.108
Mantenimiento | 10. 9 | S.E.I. PARA CAMBIO JUEGO DE RODAMIENTOS DE BOMBAS CENTRIFUGAS ENTRE 0 Y 3HP MONOBLOC O EJE LIBRE POR EQUIPO TIPO SKF CON SELLOS "ZZ" EN NEOPREN O SIMILAR (INCLUYE DESARMADO DEL EQUIPO, TRANSPORTE, CAMBIO DE RODAMIENTOS EN PRENSA HIDRAULICA, ARMADO, ALINEACIÓN, LIMPIEZA Y PRUEBAS DE FUNCIONAMIENTO) | UN | 75734.568
Mantenimiento | 10. 10 | S.E.I. PARA CAMBIO JUEGO DE RODAMIENTOS DE BOMBAS CENTRIFUGAS ENTRE 3 Y 9HP MONOBLOC O EJE LIBRE POR EQUIPO TIPO SKF CON SELLOS "ZZ" EN NEOPREN O SIMILAR (INCLUYE DESARMADO DEL EQUIPO, TRANSPORTE, CAMBIO DE RODAMIENTOS EN PRENSA HIDRAULICA, ARMADO, ALINEACIÓN, LIMPIEZA Y PRUEBAS DE FUNCIONAMIENTO) | UN | 111389.46
Mantenimiento | 10. 11 | S.E.I. PARA CAMBIO JUEGO DE RODAMIENTOS DE BOMBAS CENTRIFUGAS ENTRE 9 Y 15HP MONOBLOC O EJE LIBRE POR EQUIPO TIPO SKF CON SELLOS "ZZ" EN NEOPREN O SIMILAR (INCLUYE DESARMADO DEL EQUIPO, TRANSPORTE, CAMBIO DE RODAMIENTOS EN PRENSA HIDRAULICA, ARMADO, ALINEACIÓN, LIMPIEZA Y PRUEBAS DE FUNCIONAMIENTO) | UN | 104281.632
Mantenimiento | 10. 12 | S.E.I. DE SELLO MECANICO MONO RESORTE EN ACERO INOXIDABLE 304, PORCELANICO Y EPDM PARA BOMBAS ENTRE 0 Y 3 HP TIPO SEALCO O SIMILAR (INCLUYE DESARMADO DE CARCAZA Y SUS COMPONENTES, CAMBIO DEL SELLO, ARMADO, CAMBIO DE TUERCA/TORNILLO/PIN/ARANDELA/GUASA DEL IMPULSOR SI APLICA, SELLADO DE COMPONENTES CON SILICONA DE ALTA TEMPERATURA Y PRUEBA DE FUGAS) | UN | 105563.64
Mantenimiento | 10. 13 | S.E.I. DE SELLO MECANICO MONO RESORTE EN ACERO INOXIDABLE 304, PORCELANICO Y EPDM PARA BOMBAS ENTRE 3 Y 9 HP TIPO SEALCO O SIMILAR (INCLUYE DESARMADO DE CARCAZA Y SUS COMPONENTES, CAMBIO DEL SELLO, ARMADO, CAMBIO DE TUERCA/TORNILLO/PIN/ARANDELA/GUASA DEL IMPULSOR SI APLICA, SELLADO DE COMPONENTES CON SILICONA DE ALTA TEMPERATURA Y PRUEBA DE FUGAS) | UN | 140518.56
Mantenimiento | 10. 14 | S.E.I. DE SELLO MECANICO MONO RESORTE EN ACERO INOXIDABLE 304, PORCELANICO Y EPDM PARA BOMBAS ENTRE 9 Y 15 HP TIPO SEALCO O SIMILAR (INCLUYE DESARMADO DE CARCAZA Y SUS COMPONENTES, CAMBIO DEL SELLO, ARMADO, CAMBIO DE TUERCA/TORNILLO/PIN/ARANDELA/GUASA DEL IMPULSOR SI APLICA, SELLADO DE COMPONENTES CON SILICONA DE ALTA TEMPERATURA Y PRUEBA DE FUGAS) | UN | 269036.04
Mantenimiento | 10. 15 | S.E.I. DE IMPELER CERRADO PARA BOMBAS CENTRIFUGAS ENTRE 0 Y 3 HP CUALQUIER MATERIAL (INCLUYE DESARMADO DE CARCAZA Y SUS COMPONENTES, ARMADO, CAMBIO DE TUERCA/TORNILLO/PIN/ARANDELA/GUASA DEL IMPULSOR SI APLICA, SELLADO DE COMPONENTES CON SILICONA DE ALTA TEMPERATURA Y PRUEBA DE FUGAS) | UN | 482190.072
Mantenimiento | 10. 16 | S.E.I. DE IMPELER CERRADO PARA BOMBAS CENTRIFUGAS ENTRE 3 Y 9 HP CUALQIER MATERIAL (INCLUYE DESARMADO DE CARCAZA Y SUS COMPONENTES, ARMADO, CAMBIO DE TUERCA/TORNILLO/PIN/ARANDELA/GUASA DEL IMPULSOR SI APLICA, SELLADO DE COMPONENTES CON SILICONA DE ALTA TEMPERATURA Y PRUEBA DE FUGAS) | UN | 652490.748
Mantenimiento | 10. 17 | S.E.I. DE IMPELER CERRADO PARA BOMBAS CENTRIFUGAS ENTRE 9 Y 15 HP CUALQUIER MATERIAL (INCLUYE DESARMADO DE CARCAZA Y SUS COMPONENTES, ARMADO, CAMBIO DE TUERCA/TORNILLO/PIN/ARANDELA/GUASA DEL IMPULSOR SI APLICA, SELLADO DE COMPONENTES CON SILICONA DE ALTA TEMPERATURA Y PRUEBA DE FUGAS) | UN | 581066.304
Mantenimiento | 10. 18 | S.E.I. DE IMPELER ABIERTO PARA BOMBAS CENTRIFUGAS ENTRE 9 Y 15 HP EN HIERRO FUNDIDO (INCLUYE DESARMADO DE CARCAZA Y SUS COMPONENTES, ARMADO, CAMBIO DE TUERCA/TORNILLO/PIN/ARANDELA/GUASA DEL IMPULSOR SI APLICA, SELLADO DE COMPONENTES CON SILICONA DE ALTA TEMPERATURA Y PRUEBA DE FUGAS) | UN | 490417.2
Mantenimiento | 10. 19 | REPARACIÓN MOTOR BOBINADO ELECTRICO TIPO JAULA DE ARDILLA ALUMINIO/HIERRO DE 0 A 3HP (INCLUYE DESARMADO DEL EQUIPO, TRANSPORTE, BOBINADO, ARMADO, ALINEACIÓN, LIMPIEZA Y PRUEBAS DE FUNCIONAMIENTO) | UN | 524322.708
Mantenimiento | 10. 20 | REPARACIÓN MOTOR BOBINADO ELECTRICO TIPO JAULA DE ARDILLA ALUMINIO/HIERRO DE 3 A 9HP (INCLUYE DESARMADO DEL EQUIPO, TRANSPORTE, BOBINADO, ARMADO, ALINEACIÓN, LIMPIEZA Y PRUEBAS DE FUNCIONAMIENTO) | UN | 545063.064
Mantenimiento | 10. 21 | REPARACIÓN MOTOR BOBINADO ELECTRICO TIPO JAULA DE ARDILLA ALUMINIO/HIERRO DE 9 A 15HP (INCLUYE DESARMADO DEL EQUIPO, TRANSPORTE, BOBINADO, ARMADO, ALINEACIÓN, LIMPIEZA Y PRUEBAS DE FUNCIONAMIENTO) | UN | 402680.46
Mantenimiento | 10. 22 | S.E.I. DE CAJA ARRANCA MOTOR TRIFASICO EN POLICARBONATO Y BOTON DE MARCHA Y PARADA TIPO SCHNAIDER O SIMILAR (INCLUYE CONTACTOR IC3 220V 18AMP Y TERMICO 12-18AMP TIPO SCHNAIDER O SIMILAR, CONEXIÓN, CALIBRACIÓN Y ACTUALIZACIÓN FICHA DEL EQUIPO) | UN | 524322.708
Mantenimiento | 10. 23 | S.E.I. DE CAJA ARRANCA MOTOR MONOFASICO EN POLICARBONATO Y BOTON DE MARCHA Y PARADA TIPO SCHNAIDER O SIMILAR (INCLUYE CONTACTOR IC3 110V 18AMP Y TERMICO 12-18AMP TIPO SCHNAIDER O SIMILAR, CONEXIÓN, CALIBRACIÓN Y ACTUALIZACIÓN FICHA DEL EQUIPO) | UN | 506845.248
Mantenimiento | 10. 24 | S.E.I. DE CAJA GABINETE METALICO 60X50X25 CM PARA TABLERO DE CONTROL ALTERNADOR DE BOMBAS PARA DOS EQUIPOS EN LAMINA CR CALIBRE 16, CON CERRADURA, BISAGRAS, PINTURA ELECTROSTATICA, PLACA DOBLE FONDO REMOVIBLE, GRADO DE PROTECCIÓN IP55 Y PUNTO PARA TIERRA TIPO NACIONAL DE ELECTRICOS O SIMILAR (INCLUYE BOTON 3 POSICIONES POR BOMBA, BOTON APAGADO TOTAL, LAMPARA DE OPERACIÓN GENERAL 22MM, LAMPARA DE OPERACIÓN POR BOMBA 22MM, ARMADO DE CONEXIÓN SEGUN NECESIDAD, CABLES DE CONTROL Y POTENCIA, REGLILLA DE CONEXION BORNERA CONTROL Y POTENCIA, RIEL OMEGA, MARQUILLAS, PLANO, BORNES, PEINADO Y CANALETA DE PEINADO, NO INCLUYE CONTACTORES, RELES, ALTERNADOR Y PROTECCIÓN) | UN | 442761.228
Mantenimiento | 10. 25 | S.E.I. UNIÓN FLEXIBLE TIPO OMEGA 5E | UN | 524322.708
Mantenimiento | 10. 26 | S.E.I. DADOS PARA UNIÓN DE ELASTOMERO OMEGA HIERRO COMUN MAQUINADO ( REXOMEGA E-5) | UN | 407806.308
Mantenimiento | 10. 27 | MANTENIMIENTO Y PROGRAMACIÓN SISTEMA DE SEGURIDAD DE LIBERACIÓN DE VACIO TIPO STINGL (MODELOS SR-500 REV. 1.10 Y SR-500PS REV 2.1) O SIMILAR PARA PISCINAS (INCLUYE CAMBIO DE RACOR DE CONEXIÓN DE MANGUERA, SUSTITUCIÓN DE MANGUERA HASTA 3 MTS, REVISIÓN DE CONTACTOS Y CONEXIONES, CALIBRACIÓN Y CERTIFICACIÓN) | UN | 442761.228
Mantenimiento | 10. 28 | ALQUILER MINICARGADOR TIPO BOTCAT (INCLUYE TRASPORTE HASTA EL SITIO, OPERARIO, GASOLINA Y PARQUEADERO PARTICULAR SI APLICA) | HS | 299723.424
Mantenimiento | 10. 29 | ALQUILER DE EQUIPO PLATAFORMA TELESCÓPICA TIPO SKYJACK O SIMILAR PARA TRABAJO EN ALTURAS EXTENSIÓN MÁXIMA 18 MTS (INCLUYE OPERARIO DE MANEJO Y TRASPORTE DEL EQUIPO) | HS | 344981.364
Mantenimiento | 10. 30 | ALQUILER DE ANDAMIOS CERTIFICADOS PARA TRABAJO EN ALTURAS POR UNA SECCIÓN (INCLUYE ESCALERA, NIVELADORES, RODACHINAS, OPERARIO DE ARMADO Y DESARMADO Y TRANSPORTE) | DIA | 94382.652
Mantenimiento | 10. 31 | ALQUILER DE ANDAMIO TUBULAR POR UNA SECCIÓN (INCLUYE PLANCHON, NIVELADORES, RODACHINAS, OPERARIO DE ARMADO Y DESARMADO Y TRANSPORTE) | DIA | 69417.348
Mantenimiento | 10. 32 | ALQUILER EQUIPO PARA TRABAJO EN ALTURAS (INCLUYE LÍNEA DE TRABAJO Y LÍNEA DE VIDA POR 100 MTS C/U, ARNÉS CERTIFICADO E INSPECCIONADO, ESLINGA DE POSICIONAMIENTO, ESLINGA EN Y, TIE OFF, DESENDEDOR CON FRENO ANTIPÁTICO, FRENO ARRESTADOR ANTICAIDAS Y ACCESORIOS COMO MOSQUETONES, CASCO CON BARBUQUEJO Y DEMAS) | DIA | 110107.452
Mantenimiento | 10. 34 | SUMINISTRO DE VOLQUETA HASTA 6 M3 (INCLUYE AYUDANTE Y PIN PARA DISPOSICION DE RCD O BASURA) | VJ | 372851.388
Mantenimiento | 10. 35 | VISITA DE INSPECCIÓN TECNICA DE SITIOS RURALES | UN | 104863.668
Mantenimiento | 10. 36 | SUMINISTRO DE CAMIÓN PARA TRASPORTE DE MOBILIARIO TIPO FURGON HASTA 6 TONELADAS (INCLUYE AYUDANTE Y PERMISO DE MOVILIDAD EN PICO Y PLACA) | VJ | 524322.708
Mantenimiento | 11. 1 | S.E.I. CUBO EN ACRILICO TRANSPARENTE CAJA CON BISAGRA | UN | 233786.44
Mantenimiento | 11. 2 | S.E.I. LAMPARA DE PISO EN MADERA CON CAPERUZA | UN | 421191.59
Mantenimiento | 11. 3 | CAMBIO DE TAPIZADO SILLA EJECUTIVA EN PRANA (INCLUYE CAMBIO DE ESPUMA) | UN | 380753.08
Mantenimiento | 11. 4 | SUMINISTRO E INSTALACIÓN DE BISAGRA DE PARCHE 35 MM. | UN | 58033.59
Mantenimiento | 11. 5 | SUMINISTRO E INSTALACIÓN DE BRAZO DUO FORTE O SIMILAR. | UN | 164117.67
Mantenimiento | 11. 6 | SUMINISTRO E INSTALACIÓN DE PAR CORREDERAS EXTENSIBLES 40 | UN | 103590.98
Mantenimiento | 11. 7 | SUMINISTRO E INSTALACIÓN DE PAR CORREDERAS EXTENSIBLES 45 | UN | 90462.08
Mantenimiento | 11. 8 | CAMBIO DE FORMICA EN MUEBLE INSTALADO | M2 | 147442.79
Mantenimiento | 11. 9 | REPARACIÓN Y MANTENIMIENTO SILLA SALA DE REUNIÓN - INCLUYE CAMBIO SOPORTE PLATINA DE AMARRE (ESCUADRA PARA SILLAS EN ACERO GALVANIZADO) TORNILLOS, LIMPIEZA, RODACHINES Y ELEMENTOS DE AJUSTE. | UN | 196940.99
Mantenimiento | 11. 10 | REPARACIÓN Y MANTENIMIENTO SILLA GERENCIAL EN CUERO - INCLUYE MECANISMO DE BLOQUEO EN ESPALDAR REF. 3-93 LIMPIEZA Y ELEMENTOS DE AJUSTE. | UN | 288846.5
Mantenimiento | 11. 11 | SUMINISTRO E INSTALACIÓN DE CANTO PVC EN SUPERFICIE INSTALADA. | ML | 59101.45
Mantenimiento | 11. 12 | RETAPIZADO PUF EN PRANA | UN | 275717.6
Mantenimiento | 11. 13 | RESTAURACIÓN DE SUPERFICIE EN MADERA O CAMBIO CHAPILLA EN ARCHIVADORES | UN | 202141.19
Mantenimiento | 11. 14 | RETAPIZADO SILLAS MÓDULOS TIENDAS ATENCIÓN CLIENTES (PRANA O TELA) | UN | 154926.37
Mantenimiento | 11. 16 | S.E.I. DE JUEGO HERRAJES PARA DIVISIONES MODULARES HASTA 3 UNIDADES CUALQUIER TIPO. | UN | 70898.2
Mantenimiento | 11. 17 | SUMINISTRO DE TONILLOS CABEZ LENTEJA PUNTA DE BROCA 1X8 PAQUETE DE 100 UNIDADES. | UN | 5908.54
Mantenimiento | 11. 18 | SUMINISTRO DE TORNILLO AUTOPERFORANTE PARA MADERA PUNTA FINA 1X6 PAQUETE POR 100 UNIDADES. | UN | 46455.12
Mantenimiento | 11. 19 | S.E.I. DE JUEGO DE LLANTAS PARA SILLAS DE RODACHINES (SET DE 5 RUEDAS) | UN | 99257.48
Mantenimiento | 11. 20 | S.E.I. CILINDRO NEUMATICO | UN | 116851.49
Mantenimiento | 11. 21 | S.E.I. PLATOS PARA SILLAS | UN | 72998.61
Mantenimiento | 11. 23 | S.E.I BRAZOS PARA SILLA DE RODACHINES - INCLUYE EL PAR DERECHO E IZQUIERDO | UN | 78775.54
Mantenimiento | 11. 24 | TRANSPORTE DE MOBILIARIO A NIVEL NACIONAL. Volumen 0,36 m3 (ancho 0.60, largo 0,60, alto 1,00), Peso 14 Kg. Valor asegurado $400.000 | UN | 198124.41
Mantenimiento | 11. 25 | S.E.I. CERRADURA ANTIPANICO FAST PUCH PARA PUERTAS CORTAFUEGO CON MANIJA CERTIFICADAS UL-FM TIPO CISA O SIMILAR (INCLUYE 3 LLAVES Y MARQULLA) | UN | 853412.74
Mantenimiento | 11. 26 | S.E.I. DE CERRADURA PARA PORTON DE SOBRE PONER PASADOR CILINDRICO Y LLAVE DE SEGURIDAD DE PUNTO TIPO YALE RIMLOCKS 987 PLUS O SIMILAR (INCLUYE 3 LLAVES Y MARQUILLA) | UN | 320779.368
Mantenimiento | 11. 27 | S.E.I. DE CERRADURA PARA PORTON DE SOBRE PONER PASADOR CILINDRICO Y LLAVE DE SEGURIDAD DE PUNTO TIPO YALE RIMLOCKS 396 PLUS O SIMILAR (INCLUYE 3 LLAVES Y MARQUILLA) | UN | 301976.47
Mantenimiento | 11. 28 | S.E.I. DE CERRADURA PARA PUERTAS CORREDERA EN ALUMINIO TIPO YALE MORTICE LOCKS SERIE A24/A28 O SIMILAR (INCLUYE 3 LLAVES Y MARQUILLA) | UN | 128667.5
Mantenimiento | 11. 29 | S.E.I. DE CERRADURA DE EMBUTIR CON CILINDRO PARA PUERTAS CORREDERA EN ALUMINIO TIPO YALE SERIE 854 US26 O SIMILAR (INCLUYE 3 LLAVES Y MARQUILLA) | UN | 98469.96
Mantenimiento | 11. 30 | S.E.I. DE CERRADURA DE EMBUTIR CON CILINDRO PARA PUERTAS CORREDERA EN ALUMINIO TIPO YALE MORTISE LOCKS 854 TETRA O SIMILAR (INCLUYE 3 LLAVES Y MARQUILLA) | UN | 111599.93
Mantenimiento | 11. 31 | S.E.I. DE CILINDROS LLAVE-LLAVE PARA CERRADURA DE EMBUTIR TIPO YALE CILINDRO 62/70MM PLUS US15 O SIMILAR (INCLUYE 3 LLAVES Y MARQUILLA) | UN | 144423.25
Mantenimiento | 11. 32 | S.E.I. DE CERRADURA PARA OFICINA MANIJA PUERTA ABATIBLE TIPO YALE MANIJA CAPRI US15 O SIMILAR (INCLUYE 3 LLAVES Y MARQUILLA) | UN | 275717.6
Mantenimiento | 11. 33 | S.E.I. DE CERRADURA PARA OFICINA MANIJA PUERTA ABATIBLE TIPO YALE MANIJA BARI US15 O SIMILAR (INCLUYE 3 LLAVES Y MARQUILLA) | UN | 210069.89
Mantenimiento | 11. 34 | S.E.I. DE CERRADURA DE SEGURIDAD TEJO LLAVE-LLAVE PUERTA ABATIBLE TIPO YALE CERROJO 170 PLUS US14 LLAVE PUNTO O SIMILAR (INCLUYE 3 LLAVES Y MARQUILLA) | UN | 194290.824
Mantenimiento | 11. 35 | S.E.I. DE CERRADURA DE SEGURIDAD TEJO LLAVE-MARIPOSA PUERTA ABATIBLE TIPO YALE CERROJO KENT US26D O SIMILAR (INCLUYE 3 LLAVES Y MARQUILLA) | UN | 164117.67
Mantenimiento | 11. 36 | S.E.I. DE CERRADURA PARA CAJON DE MUEBLE DE ESCRITORIO TIPO YALE SERIE 2044/2045 O SIMILAR (INCLUYE 3 LLAVES Y MARQUILLA) | UN | 70212.33
Mantenimiento | 11. 37 | S.E.I. DE CERRADURA PARA CAJON DE MUEBLE DE ESCRITORIO TIPO YALE SERIE 500 O SIMILAR (INCLUYE 3 LLAVES Y MARQUILLA) | UN | 68395.47
Mantenimiento | 11. 38 | S.E.I. DE CERRADURA PARA CAJON DE MUEBLE DE ESCRITORIO TIPO YALE SERIE 520 O SIMILAR (INCLUYE 3 LLAVES Y MARQUILLA) | UN | 32823.32
Mantenimiento | 11. 39 | S.E.I. DE CANDADO INTEMPERIE 80MM TIPO YALE ALEMAN INTEMPERIE 800 R70MM O SIMILAR (INCLUYE 3 LLAVES Y MARQUILLA) | UN | 59082.19
Mantenimiento | 11. 40 | S.E.I. DE CANDADO 70MM TIPO YALE PADLOCK 110/70MMB O SIMILAR (INCLUYE 3 LLAVES Y MARQUILLA) | UN | 98469.96
Mantenimiento | 11. 41 | S.E.I. DE CANDADO 40MM TIPO YALE PADLOCK 110/40MM O SIMILAR (INCLUYE 3 LLAVES Y MARQUILLA) | UN | 102369.04
Mantenimiento | 11. 42 | S.E.I. BISAGRA SPEEDY CIERRA PUERTA DE PISO CON PIVOTE SUPERIOR PARA PUERTAS EN VIDRIO TIPO YALE COMBO CIE PISO Y90 PIVOTE O SIMILAR (INCLUYE ELEMENTOS DE ANCLAJE) | UN | 29278.41
Mantenimiento | 11. 43 | S.E.I. DE TOPE PARA PUERTA CASUELA MEDIA LUNA TIPO YALE O SIMILAR (INCLUYE ELEMENTO DE ANCLAJE) | UN | 43715.92
Mantenimiento | 11. 44 | S.E.I. ELECTROIMAN PREMIUM DE 300 LIBRAS CON SOPORTE EN "Z" AJUSTABLE MLF30P TIPO BIOENTRADA O SIMILAR (INCLUYE CONEXIÓN Y ACCESORIOS DE INSTALACIÓN) | UN | 385182.88
Mantenimiento | 11. 45 | S.E.I. ELECTROIMAN REDONDO TODO EN UNO 400 LIBRAS CON SOPORTE EN "Z" FIJO USO EXTERIOR MLO400 TIPO BIOENTRADA O SIMILAR (INCLUYE CONEXIÓN Y ACCESORIOS DE INSTALACIÓN) | UN | 339973.24
Mantenimiento | 11. 46 | CAMBIO DE CILINDRO Y GUARDAS PARA CERRADURA DE PORTON TIPO YALE RIMLOCKS 987 PLUS O SIMILAR (INCLUYE 3 LLAVES Y MARQUILLA) | UN | 124728.83
Mantenimiento | 11. 47 | CAMBIO DE GUARDAS PARA CERRADURA DE PORTON TIPO YALE RIMLOCKS 987 PLUS O SIMILAR (INCLUYE 3 LLAVES Y MARQUILLA) | UN | 59082.19
Mantenimiento | 11. 48 | CAMBIO DE GUARDAS PARA CERRADURA DE CAJON DE OFICINA CUALQUIER TIPO (INCLUYE 3 LLAVES Y MARQUILLA) | UN | 56456.41
Mantenimiento | 11. 49 | ELABORACION COPIA LLAVE CRUCIFORME TIPO YALE 854 TETRA O SIMILAR (INCLUYE 3 LLAVES Y MARQUILLA) | UN | 32823.32
Mantenimiento | 11. 50 | ELABORACION COPIA LLAVE PLANA REVERSIBLE MULTIPUNTO TIPO YALE O SIMILAR (INCLUYE 3 LLAVES Y MARQUILLA) | UN | 32823.32
Mantenimiento | 11. 51 | ELABORACION COPIA LLAVE NORMAL SIERRA CUALQUIER TIPO (INCLUYE 3 LLAVES Y MARQUILLA) | UN | 11816.01
Mantenimiento | 11. 52 | S.E.I. DE GABINETE ORGANIZADOR DE LLAVES METALICO 50 POSICIONES CON CERRADURA ACABDO EN PINTURA ELECTROSTATICA (INCLUYE 50 MARQUILLAS Y ELEMENTOS DE ANCLAJE) | UN | 157552.15
Mantenimiento | 11. 53 | S.E.I. DE GABINETE ORGANIZADOR DE LLAVES METALICO 100 POSICIONES CON CERRADURA ACABDO EN PINTURA ELECTROSTATICA (INCLUYE 50 MARQUILLAS Y ELEMENTOS DE ANCLAJE) | UN | 262587.63
Mantenimiento | 11. 54 | S.E.I. DE GABINETE ORGANIZADOR DE LLAVES METALICO 200 POSICIONES CON CERRADURA ACABDO EN PINTURA ELECTROSTATICA (INCLUYE 50 MARQUILLAS Y ELEMENTOS DE ANCLAJE) | UN | 288846.5
Mantenimiento | 11. 55 | S.E.I. CADENA ESLABONADA GALVANIZADA DE 5/16 TIPO COLCADENAS O SIMILAR | ML | 32823.32
Mantenimiento | 11. 56 | S.E.I. CADENA ESLABONADA GALVANIZADA DE 1/2 TIPO COLCADENAS O SIMILAR | ML | 41975.388
Mantenimiento | 11. 57 | S.E.I. CADENA DECORATIVA NIQUEL TRENSADA DE 1.4X3MM TIPO COLCADENAS O SIMILAR | ML | 38839.93
Mantenimiento | 11. 58 | S.E.I. DE CANTONERA ELECTRICA 110V TIPO GATO O SIMILAR (INCLUYE TORNILLOS Y PRUEBA DE CIRCUITO) | UN | 210712.96
Mantenimiento | 11. 59 | S.E.I. DE MANIJA DE 4" PARA PUERTA NIQUELADA TIPO VERA O SIMILAR (INCLUYE REMACHES O TORNILLOS) | UN | 165121.33
Mantenimiento | 11. 60 | S.E.I. DE MANIJA DOBLE PARA PUERTA DE VIDRIO DE ENFRENTAR EN ACERO INOXIDABLE TUBULAR 20/25CM TIPO ENCHAPES Y APLIQUES O SIMILAR | UN | 250490.21
Mantenimiento | 11. 61 | S.E.I. CERRADURA PARA CERRAMIENTO PISCINA TIO LARGO DE ACCIÓN SUPERIOR CON LLAVE TIPO MAGNALATCH O SIMILAR (INCLUYE ACCESORIOS, 3 COPIAS DE LLAVES, MARQUILLAS Y CERTIFICACIÓN) | UN | 118164.38
Mantenimiento | 11. 62 | S.E.I. RIEL COLGANTE U-100 METALICO TIPO DUCASSE O SIMILAR (INCLUYE ELEMENTOS DE ANCLAJE, ANDAMIO Y TRABAJO EN ALTURA) | ML | 59869.71
Mantenimiento | 11. 63 | S.E.I. RIEL COLGANTE U-200 METALICO TIPO DUCASSE O SIMILAR (INCLUYE ELEMENTOS DE ANCLAJE, ANDAMIO Y TRABAJO EN ALTURA) | ML | 72736.46
Mantenimiento | 11. 64 | S.E.I. RODACHIN DE NILON 4 RUEDAS PARA RIEL TIPO ENCHAPES Y APLIQUES RO 600 O SIMILAR (INCLUYE TORNILLOS) | UN | 72211.09
Mantenimiento | 11. 65 | S.E.I. RODACHIN METALICO DE 2 RUEDAS PARA RIEL TIPO ENCHAPES Y APLIQUES RT40 O SIMILAR (INCLUYE TORNILLOS) | UN | 59082.19
Mantenimiento | 11. 66 | S.E.I. RODACHIN METALICO 1" PLANO PARA PISO TIPO ENCHAPES Y APLIQUES RP30 O SIMILAR (INCLUYE TORNILLOS) | UN | 59082.19
Mantenimiento | 11. 67 | S.E.I. DE PASADOR DE SOBRE PONER PARA PUERTA SATINADO TIPO ENCHAPES Y APLIQUES AMIG 390 O SIMILAR (INCLUYE TORNILLOS) | UN | 78775.54
Mantenimiento | 11. 68 | S.E.I. DE PASADOR DE SOBRE PONER PARA PUERTA DE LUJO 135MM TIPO ENCHAPES Y APLIQUES REF 729168 O SIMILAR (INCLUYE TORNILLOS) | UN | 123824.68
Mantenimiento | 11. 69 | S.E.I. DE PASADOR PARA PUERTA EMPOTRADO SATINADO TIPO ENCHAPES Y APLIQUES 401 O SIMILAR (INCLUYE TORNILLOS) | UN | 107132.68
Mantenimiento | 11. 70 | S.E.I. JUEGO DE RIEL PARA CAJON PUSH TIPO ENCHAPES Y APLIQUES FULL PUSH DF4503 O SIMILAR (INCLUYE TORNILLOS) | UN | 116610.74
Mantenimiento | 11. 71 | S.E.I. JUEGO DE RIEL PARA CAJON FULL EXTENCIÓN 30 CM TIPO ENCHAPES Y APLIQUES FULL EXTENCIÓN ZONG 30CM O SIMILAR (INCLUYE TORNILLOS) | UN | 79166.09
Mantenimiento | 11. 72 | S.E.I. DE TORNILLO DE HERRAJE TAPON INOXIDABLE PARA DISTANCIADOR DE VIDRIO TEMPLADO EN ACERO INCOXIDABLE 304 TIPO ENCHAPES Y APLIQUES REF QA3002 O SIMILAR (INCLUYE 2 AISLADORES PLASTICOS Y TRABA TORNILLO) | UN | 32823.32
Mantenimiento | 11. 73 | S.E.I. DE SOPORTE METALICO CON BRAZO ESCUALIZABLE PARA TELEVISOR DE 33" A 55" TIPO ENCHAPES Y APLIQUES DF-400 O SIMILAR (INCLUYE ELEMENTOS DE ANCLAJE) | UN | 258938.93
Mantenimiento | 11. 74 | S.E.I. DE SOPORTE METALICO PARA TELEVISOR DE 33" A 55" TIPO ENCHAPES Y APLIQUES D-2F NORTH BAYOU O SIMILAR (INCLUYE ELEMENTOS DE ANCLAJE) | UN | 283887.05
Mantenimiento | 11. 75 | S.E.I. DE SOPORTE METALICO PARA TELEVISOR DE 37" A 70" TIPO DAIRU O SIMILAR (INCLUYE ELEMENTOS DE ANCLAJE) | UN | 351512.12
Mantenimiento | 11. 76 | S.E.I. DE CHAPETA ESQUINERA PIVOTADA PARA PUERTA EN VIDRIO EN ACERO INOXIDABLE 304 TIPO YALE BRUKEN O SIMILAR (INCLUYE FIJACIÓN AL VIDRIO) | UN | 130794.66
Mantenimiento | 11. 77 | S.E.I. DE PORTA CERRADURA EN PLATINA DE 1/4" DE ACERO INOXIDABLE 304 TIPO INSTALVIT O SIMILAR (INCLUYE FIJACIÓN AL VIDRIO. | UN | 59082.19
Mantenimiento | 11. 78 | S.E.I. DE CANTONERA CENTRAL MEDIA EN PLATINA DE 1/4" DE ACERO INOXIDABLE 304 TIPO INSTALVIT O SIMILAR (INCLUYE FIJACIÓN AL VIDRIO. | UN | 105034.41
Mantenimiento | 11. 79 | S.E.I. DE PUNTO DE ANCLAJE CERTIFICADO PARA TRABAJO EN ALTURAS (INCLUYE ELEMENTO DE ANCLAJE, MARQUILLADO Y TERMINADO RESANE, PINTURA DEL ÁREA AFERENTE AL ANCLAJE Y CERTIFICACIÓN). | UN | 237511.11
Mantenimiento | 11. 80 | CERTIFICACIÓN DE PUNTOS DE ANCLAJE PARA TRABAJO EN ALTURAS. (INCLUYE HERRAMIENTAS DE PRUEBA CALIBRADAS, MARQUILLADO TERMINADO RESANE, PINTURA DEL ÁREA AFERENTE AL ANCLAJE Y CERTIFICACIÓN) | UN | 111599.93
Mantenimiento | 12. 1 | ABRAZADERA METALICA PARA TUBO DE 1/2" SENCILLA | UN | 4212.59
Mantenimiento | 12. 2 | ABRAZADERA METALICA PARA TUBO DE 1½" DOBLE OREJA | UN | 2102.55
Mantenimiento | 12. 3 | ACEITE SAE 30-- PARA CORTACESPED | 1/4 de galón | 94123.848
Mantenimiento | 12. 4 | ACEITE SUPER 1000 20 W 50 | 1/4 de galón | 78019.032
Mantenimiento | 12. 5 | ACOPLE POLIFLEX LAVAMANOS NEUTRO | UN | 21676.06
Mantenimiento | 12. 6 | ACOPLE POLIFLEX SANITARIO NEUTRO | UN | 18032.71
Mantenimiento | 12. 7 | ADAPTADOR HEMBRA PVC ½" | UN | 1050.74
Mantenimiento | 12. 8 | ADAPTADOR HEMBRA PVC ¾" | UN | 2093.99
Mantenimiento | 12. 9 | ADAPTADOR HEMBRA PVC DE 1½", | UN | 10032.32
Mantenimiento | 12. 10 | ADAPTADOR MACHO PVC PRESION 1´´ | UN | 3857.35
Mantenimiento | 12. 11 | ADAPTADOR MACHO PVC PRESION DE ½" | UN | 727.6
Mantenimiento | 12. 12 | ADAPTADOR MACHO PVC PRESION DE 1¼" | UN | 7285.63
Mantenimiento | 12. 13 | ADAPTADOR MACHO PVC PRESION DE 2" | UN | 11200.76
Mantenimiento | 12. 14 | ADAPTADOR MACHO PVC PRESION DE 3" | UN | 36284.77
Mantenimiento | 12. 15 | ADAPTADOR PVC HEMBRA DE 1" | UN | 4595.65
Mantenimiento | 12. 16 | ADAPTADOR PVC MACHO DE 1.1/2" | UN | 8695.89
Mantenimiento | 12. 17 | ADAPTADOR PVC MACHO ROSCADO PRESION DE ¾ | UN | 1821.14
Mantenimiento | 12. 18 | ALAMBRE DE PUAS CALIBRE 12½ * 35 KG * 350 *MTS | Rollo | 614299.84
Mantenimiento | 12. 19 | ALAMBRE DESNUDO NO.12 | ML | 4546.43
Mantenimiento | 12. 20 | ALAMBRE ELECTRICO NO. 10 | ML | 7563.83
Mantenimiento | 12. 21 | ALAMBRE ELECTRICO NO. 12 | ML | 5817.59
Mantenimiento | 12. 22 | AMARRE PLASTICO 25 CM BLANCO JUEGO DE 100 PIEZAS | Unidad x 100 | 50895.62
Mantenimiento | 12. 23 | AMARRE PLASTICO PARA TEJA | UN | 552.12
Mantenimiento | 12. 24 | AMARRE TEJA CON TAPA METALICA | UN | 889.17
Mantenimiento | 12. 25 | ANGEO AMERICANO DE 1.20 CTM DE ANCHO COLOR GRIS | Rollo | 94435.068
Mantenimiento | 12. 26 | ANGEO AMERICANO BLANCO POR 1 METRO DE ANCHO | Rollo | 291260.42
Mantenimiento | 12. 27 | ARMELLA NO. 14 CUERPO DELGADO | UN | 698.71
Mantenimiento | 12. 28 | ARMELLA NO.16 ABIERTA CUERPO DELGADO | UN | 658.05
Mantenimiento | 12. 29 | ASIENTO PARA SANITARIO INSTITUCIONAL FORTE | UN | 236671.344
Mantenimiento | 12. 30 | ASPAS O ELICES PARA VENTILADOR SAMURAI 16--18" | UN | 48998.51
Mantenimiento | 12. 31 | ASPERSORES TIPO JARDIN | UN | 59394.972
Mantenimiento | 12. 32 | BISTURI REF.10 175 | UN | 32645.7
Mantenimiento | 12. 33 | BOMBILLO DE MERCURIO DE 125 W | UN | 24758.73
Mantenimiento | 12. 34 | BOMBILLO DE MERCURIO DE 250 W | UN | 38251.43
Mantenimiento | 12. 35 | BOMBILLO LED 11.5 W 120 V ROSCA E 27 | UN | 27698.58
Mantenimiento | 12. 36 | BOMBILLO LED DE 9 W 120 V ROSCA E 27 | UN | 18404.568
Mantenimiento | 12. 37 | BREAKER ENCHUFABLE UNIPOLAR DE 20 AMPERIOS | UN | 33496.35
Mantenimiento | 12. 38 | BREAKER ENCHUFABLE DE 3X15 AMPERIOS | UN | 138253.63
Mantenimiento | 12. 39 | BREAKER ENCHUFABLE UNIPOLAR DE 15 AMPERIOS | UN | 33497.42
Mantenimiento | 12. 40 | BROCA AR DE 1/8" | UN | 4349.55
Mantenimiento | 12. 41 | BROCA AR DE 5/32" HSS | UN | 4790.604
Mantenimiento | 12. 42 | BROCA AR DE 7/64" | UN | 5758.74
Mantenimiento | 12. 43 | BROCA AR DE 9/32" | UN | 9449.076
Mantenimiento | 12. 44 | BROCA PUNTA TUNGSTENO ½" * 5" | UN | 21818.37
Mantenimiento | 12. 45 | BROCA PUNTA TUNGSTENO 3/16 * 5" | UN | 20193.264
Mantenimiento | 12. 46 | BROCA PUNTA TUNGSTENO 3/8" * 5" | UN | 23883.132
Mantenimiento | 12. 47 | BROCA PUNTA TUNGSTENO DE 1/8" * 5" | UN | 17106.09
Mantenimiento | 12. 48 | BROCAS MURO ¼" * 4" PUNTA TUNGSTENO | UN | 21571.2
Mantenimiento | 12. 49 | BROCHA DE 2" DE NYLON PROFESIONAL | UN | 14686.308
Mantenimiento | 12. 50 | BROCHA DE 3" DE NYLON PROFESIONAL | UN | 15299.93
Mantenimiento | 12. 51 | BROCHA DE 4" DE NYLON PROFESIONAL | UN | 24201.996
Mantenimiento | 12. 52 | BROCHA DE CERDA 3" | UN | 15299.93
Mantenimiento | 12. 53 | BUJE PVC PRESION 1 * ¾" SOLDADO | UN | 2310.672
Mantenimiento | 12. 54 | BUJE PVC PRESION DE 1¼" * 1½" SOLDADO | UN | 6454.812
Mantenimiento | 12. 55 | BUJE PVC PRESION SOLDADO DE 2 * 1¼" | UN | 8235.864
Mantenimiento | 12. 56 | BUJE SOLDADO PRESION ¾ * ½" | UN | 2235.324
Mantenimiento | 12. 57 | BUJES PARA VENTILADORES 3 EN 1 SAMURAI | UN | 16969.13
Mantenimiento | 12. 58 | CABALLETES COLONIALES | UN | 68937.96
Mantenimiento | 12. 59 | CABLE DUPLEX BLANCO NO. 12 | ML | 3096.58
Mantenimiento | 12. 60 | CABLE DUPLEX DE 2 * 14 BLANCO | ML | 2703.89
Mantenimiento | 12. 61 | CABLE NO. 8 AWG | ML | 11617.788
Mantenimiento | 12. 62 | CABLE NO.12 AWG | ML | 5008.67
Mantenimiento | 12. 63 | CADENA MOTOSIERRA DE 3/8 | UN | 170999.91
Mantenimiento | 12. 64 | CAJA 2400 PVC | UN | 12797.2
Mantenimiento | 12. 65 | CAJA DE 3 CIRCUITOS | UN | 57312.41
Mantenimiento | 12. 66 | CAJA OCTOGONAL ZINCADA | UN | 5567.21
Mantenimiento | 12. 67 | CAJA PLASTICA 5800 | UN | 3717.168
Mantenimiento | 12. 68 | CAJA PLASTICA DE SOBREPONER DE 10 * 10 | UN | 27140.55
Mantenimiento | 12. 69 | CAL | Bulto | 51698.12
Mantenimiento | 12. 70 | CANASTILLA DE 2" LAVAPLATOS REF: 93520 | UN | 29143.59
Mantenimiento | 12. 71 | CANASTILLA LAVAPLATOS PLASTICA DE 4'' | UN | 41361.684
Mantenimiento | 12. 72 | CANASTILLA PUSH SANITARIO | UN | 247123.968
Mantenimiento | 12. 73 | CANASTILLA PUSH DUCHA | UN | 104659.464
Mantenimiento | 12. 74 | CANASTILLA VENTILADO SAMURAI 3 EN 1 DE 18 PULGADAS TRASERO | UN | 51800.84
Mantenimiento | 12. 75 | CANASTILLA VENTILADOR SAMURAI 3 EN 1 DE 18 PULGADAS DELANTERO | UN | 52641.86
Mantenimiento | 12. 76 | CANDADO DE SEGURIDAD NO 60 | UN | 123320.652
Mantenimiento | 12. 77 | CARTUCHO CORONA ORINAL REF. 021121111 | UN | 273746.928
Mantenimiento | 12. 78 | CARTUCHO CORONA PUSH DUCHA REF. 021131111 | UN | 333369.2
Mantenimiento | 12. 79 | CARTUCHO CORONA PUSH LAVAMANOS REF. 701330001 | UN | 247056.264
Mantenimiento | 12. 80 | CARTUCHO CORONA PUSH SANITARIO REF. 021141111 | UN | 455649.012
Mantenimiento | 12. 81 | CEMENTO BLANCO BULTO DE 40 KG | UN | 50912.74
Mantenimiento | 12. 82 | CEMENTO GRIS BULTO POR 50 KG | UN | 51752.69
Mantenimiento | 12. 83 | CHAPA O CERRADURA DE BOLA PARA ALCOBA | UN | 66922.128
Mantenimiento | 12. 84 | CHAPA O CERRDAURA DE BOLA PARA BAÑO | UN | 45355.16
Mantenimiento | 12. 85 | CHAPAS DE SEGURIDAD | UN | 81646.35
Mantenimiento | 12. 86 | CHAPAS DOBLE PASADOR YALE | UN | 234231.56
Mantenimiento | 12. 87 | CHAZO 3/16" CON TORNILLO | UN | 619.53
Mantenimiento | 12. 88 | CHAZO EXPANSIVO DE 3/8" * 1 7/8 MACHO | UN | 5903.19
Mantenimiento | 12. 89 | CHAZO PLASTICO CON TORNILLO DE ¼" | UN | 920.556
Mantenimiento | 12. 90 | CHAZO PLASTICO DE ½" CON TORNILLO | UN | 1068.93
Mantenimiento | 12. 91 | CHAZO PLASTICO DE 3/16" CON TORNILLO | UN | 606.69
Mantenimiento | 12. 92 | CHAZO PLASTICO DE 3/8" CON TORNILLO | UN | 752.388
Mantenimiento | 12. 93 | CHAZO PLASTICO DE 5/16" CON TORNILLO | UN | 645.21
Mantenimiento | 12. 94 | CHAZOS EXPANSIVOS METÁLICOS DE ½” * 2” | UN | 4618.12
Mantenimiento | 12. 95 | CHAZOS EXPANSIVOS METÁLICOS DE 3/8" (MACHO O HEMBRA) | UN | 2509.15
Mantenimiento | 12. 96 | CHEQUE CORTINA DE 1'' | UN | 79781.34
Mantenimiento | 12. 97 | CHEQUE CORTINA DE 1/2'' | UN | 40437.44
Mantenimiento | 12. 98 | CHEQUE CORTINA DE 2'' | UN | 63570.84
Mantenimiento | 12. 99 | CIERRA PUERTA COMPLETO CON BRAZO HIDRAULICO DE 60 KILOS | UN | 258654.31
Mantenimiento | 12. 100 | CILINDRO D2 DUCHA | UN | 63752.74
Mantenimiento | 12. 101 | CILINDRO D3 DUCHA ALTA PRESION | UN | 63752.74
Mantenimiento | 12. 102 | CILINDRO INTERNO SANITARIO | UN | 141526.76
Mantenimiento | 12. 103 | CINTA AISLANTE ELECTRICA DE VINILO TEMFLEX 1700 DE 18 MM * 10 MTS | Rollo x 9.1 m | 11081.616
Mantenimiento | 12. 104 | CINTA DE EMBALAJE TRANSPARENTE 2" * 100 MTRS | Rollo x 100 m | 21676.06
Mantenimiento | 12. 105 | CINTA DE ENMASCARAR 2" 48 MM * 40 M MULTIPROPOSITO | Rollo x 40 m | 20275.43
Mantenimiento | 12. 106 | CINTA DE ENMASCARAR DE ½" * 40 MTRS | Rollo x 40 m | 6820.18
Mantenimiento | 12. 107 | CINTA DOBLE FAZ DE 12 MM * 2 METROS | Rollo x 2 m | 23535.72
Mantenimiento | 12. 108 | CINTA PARA SEÑALIZACION DE 100 M ANCHO 4" | Rollo x 100 m | 21493.09
Mantenimiento | 12. 109 | CINTA SYKA MULTISEAL TAPAGOTERAS ANCHO DE 15 CM. X 10 METROS |  | 261761.59
Mantenimiento | 12. 110 | CINTA TEFLON INDUSTRIAL 3/4" POR 15 MTS | Rollo x15 m | 11195.184
Mantenimiento | 12. 111 | CLAVIJA CON POLO A TIERRA DE CAUCHO 15A | UN | 12653.004
Mantenimiento | 12. 112 | CODO PARA AGUA A PRESION PVC 1 1/2" | UN | 10772.76
Mantenimiento | 12. 113 | CODO PARA AGUA A PRESION PVC 1" | UN | 4706.52
Mantenimiento | 12. 114 | CODO PARA AGUA A PRESION PVC 1/2" | UN | 1951.68
Mantenimiento | 12. 115 | CODO PARA AGUA A PRESION PVC 2" | UN | 18442.52
Mantenimiento | 12. 116 | CODO PARA AGUA A PRESION PVC 3/4" | UN | 2289.924
Mantenimiento | 12. 117 | CODO PVC 90° SANITARIO DE 1½" C * E | UN | 5131.72
Mantenimiento | 12. 118 | CODO PVC PRESION DE 1¼" | UN | 7167.888
Mantenimiento | 12. 119 | CODO PVC PRESION DE 2½" | UN | 23497.2
Mantenimiento | 12. 120 | CODO PVC PRESION DE 3" | UN | 56289.49
Mantenimiento | 12. 121 | CODO PVC SANITARIO DE 3" CAMPANA POR CAMPANA | UN | 10522.38
Mantenimiento | 12. 122 | CONDENSADORES DE 3.5- MF P/ VENTILADORES | UN | 41065.53
Mantenimiento | 12. 123 | CONDENSADORES DE 7 MF P/ VENTILADORES | UN | 41293.44
Mantenimiento | 12. 124 | CUCHILLAS REPUESTO (PARA BISTURI REF.10175) PAQUETE X 5 | UN | 6920.76
Mantenimiento | 12. 125 | DESTORNILLADOR ESTRELLA IMANTADO 1/4" * 6" | UN | 21676.06
Mantenimiento | 12. 126 | EJE CENTRAL DUCHA | UN | 112652.81
Mantenimiento | 12. 127 | EJE CENTRAL PUSH SANITARIO REFE. 00022606 | UN | 51493.26
Mantenimiento | 12. 128 | EJE PARA VENTILADOR SAMURAI 3 EN 1 | UN | 21857.96
Mantenimiento | 12. 129 | EMPAQUE PARA LLAVE TERMINAL | UN | 4774.34
Mantenimiento | 12. 130 | EMPAQUE PARA TERMINAL MANGUERA JARDIN | UN | 2530.164
Mantenimiento | 12. 131 | ESCALERA DE TIJERA EN ALUMINIO USO INDUSTRITAL DE 10 PASOS | UN | 1188744.32
Mantenimiento | 12. 132 | ESCALERA TIJERA DE 3.6 M EN ALUMINIO 12 PASOS CAPACIDAD DE CARGA 113 KG | UN | 1505631.24
Mantenimiento | 12. 133 | ESCOBILLAS PARA PRADO PLASTICAS CON PALO | UN | 51493.26
Mantenimiento | 12. 135 | ESMALTE DOMESTICO | GL | 138688.368
Mantenimiento | 12. 136 | ESPATULA DE 4" | UN | 16239.132
Mantenimiento | 12. 137 | ESPATULA DE 5" | UN | 14390.43
Mantenimiento | 12. 138 | ESQUINEROS PLASTICOS | UN | 7546.812
Mantenimiento | 12. 139 | ESTUCO PLASTICO EXTERIORES | GL | 60060
Mantenimiento | 12. 140 | FLOTADOR DE ½" CON VARILLA Y BOLA DE COBRE | UN | 169427.01
Mantenimiento | 12. 141 | FUSIBLE DE 10 AMP DE VIDRIO CORTO | UN | 5902.12
Mantenimiento | 12. 142 | FUSIBLE DE VIDRIO DE 30 MM DE 10 AMP | UN | 11483.24
Mantenimiento | 12. 143 | GANCHO PARA TEJA | UN | 4217.94
Mantenimiento | 12. 144 | GRAFITO DE 50 GR EN POLVO | UN | 27897.04
Mantenimiento | 12. 145 | GRASA PARA RODAMIENTOS | LB | 32293.716
Mantenimiento | 12. 146 | GRIFERIA LAVAPLATOS CUELLO DE GANSO METALICA | UN | 141492.52
Mantenimiento | 12. 147 | GRIFERIA SENCILLA LAVAPLATOS METALICA | UN | 104712.34
Mantenimiento | 12. 148 | GRIFERIA TANQUE SANITARIA CALIMA REPOSICION | UN | 118730.41
Mantenimiento | 12. 149 | GUADAÑA PARA PODAR SHINDAIWA B45 | UN | 4190123.21
Mantenimiento | 12. 150 | GUAYA ACERADA | M Lineal | 18180.708
Mantenimiento | 12. 151 | INTERRUPTOR CODILLO METALICO 15 A 125 VAC 2 TORNILLOS 2 POSICIONES | UN | 11839.55
Mantenimiento | 12. 152 | INTERRUPTOR DOBLE CREMA | UN | 31375.344
Mantenimiento | 12. 153 | INTERRUPTOR SENCILLO CREMA LINEA CLASICA | UN | 24728.34
Mantenimiento | 12. 154 | INTERRUPTOR TRIPLE CREMA LINEA CLASICA | UN | 24043.97
Mantenimiento | 12. 155 | INTERVINILO (CUÑETE) | Cuñete | 387367.344
Mantenimiento | 12. 156 | KIT MEZCLADOR CUELLO DE GANSO, CANASTILLA, SIFON ACOPLES PARA LAVAPLATOS METALICO | Jgo | 98459.26
Mantenimiento | 12. 157 | KORAZA (CANECON - 5 GALONES) | 5 galones | 667790.21
Mantenimiento | 12. 158 | LADRILLO TOLETE COMUN DE 24 *12 * 7.5 | UN | 1386.72
Mantenimiento | 12. 159 | LAMPARA DE 2X96 T12 COMPLETA (ACCESORIOS DEBEN CUMPLIR CON NTC ISO 9001 2000) | UN | 145539.26
Mantenimiento | 12. 161 | LIJA DE AGUA PROFESIONAL GRANO 120 | UN | 2296.476
Mantenimiento | 12. 162 | LIJA DE AGUA PROFESIONAL GRANO 150 | UN | 2365.77
Mantenimiento | 12. 163 | LIJA DE AGUA PROFESIONAL GRANO 180 | UN | 2429.97
Mantenimiento | 12. 164 | LIJA DE AGUA PROFESIONAL GRANO 220 | UN | 2340.09
Mantenimiento | 12. 165 | LIJA DE AGUA PROFESIONAL GRANO 80 | UN | 2180.66
Mantenimiento | 12. 166 | LIJA DE DISCO PARA LIJADORA CON VELCRO | UN | 17384.29
Mantenimiento | 12. 167 | LIMA PARA METAL PLANA DE 10" CON CABO | UN | 36236.62
Mantenimiento | 12. 168 | LIMA PARA METAL REDONDA DE 10" CON CABO | UN | 40041.54
Mantenimiento | 12. 169 | LIMA PARA METAL TRIANGULAR DE 10" CON CABO | UN | 31201.2
Mantenimiento | 12. 170 | LIMPIADOR DIELECTRICO AEROSOL DE 16 OZ. | UN | 56231.71
Mantenimiento | 12. 171 | LIMPIADOR PARA PVC DE ¼ GAL | UN | 90139.14
Mantenimiento | 12. 172 | LIQUIDO PENETRANTE AFLOJA TUERCA | UN | 36400.33
Mantenimiento | 12. 173 | LLAVE AUTOMATICA ORINAL TIPO PUSH | UN | 127505.48
Mantenimiento | 12. 175 | MANGUERA TIPO JARDIN DE 1/2---1" | M Lineal | 36594.012
Mantenimiento | 12. 176 | MANIJA SANITARIO COMPLETA (REF:937513331) | UN | 35206.21
Mantenimiento | 12. 177 | MAQUINA CORTACESPED HUSqVARNA LB 155S | UN | 740922.57
Mantenimiento | 12. 178 | MULTITOMA 4 SALIDAS FUSIBLE Y PROTECTOR PICOS | UN | 65187.61
Mantenimiento | 12. 179 | NAYLON PARA GUADAÑA | Rollo | 317899.764
Mantenimiento | 12. 181 | ORINAL MEDIANO BLANCO PRIMERA | UN | 528659.18
Mantenimiento | 12. 182 | OXILADORES P/ VENTILADORES SAMURAI | UN | 90164.62
Mantenimiento | 12. 183 | PEGANTE BOXER | Botella | 39604.98
Mantenimiento | 12. 184 | PINTURA ANTICORROSIVA GRIS | GL | 94722.82
Mantenimiento | 12. 185 | PINTURA DE DEMARCACION BLANCA | GL | 215067.216
Mantenimiento | 12. 186 | PINTURA DEMARCACION AMARILLO / BLANCO | GL | 202911.59
Mantenimiento | 12. 187 | PINTURA DEMARCACION NEGRA | GL | 195510.4
Mantenimiento | 12. 188 | PISTOLA DE CALAFATEO PARA SILICONA PROFESIONAL | UN | 28834.36
Mantenimiento | 12. 189 | PISTOLA PARA PULVERIZAR PINTURA CON TARRO DE 500 ML BAJA PRESIÓN | UN | 167214.25
Mantenimiento | 12. 190 | PISTON PUSH DUCHA | UN | 87185.28
Mantenimiento | 12. 191 | PISTON PUSH SANITARIO | UN | 51493.26
Mantenimiento | 12. 193 | POLISOMBRA PARA ENCERRAMIENTO | Rollo | 496820.688
Mantenimiento | 12. 194 | POLIURETANO AZUL TOBOGAN | GL | 240747.86
Mantenimiento | 12. 195 | POLIURETANO BLANCO | GL | 344558.19
Mantenimiento | 12. 196 | PUNTILLA ACERO DE 1" LISA | LB | 14090.83
Mantenimiento | 12. 197 | PUNTILLA DE ACERO 1½" LISA | LB | 10928.98
Mantenimiento | 12. 198 | REGISTRO CORTINA DE ½" TIPO PESADO | UN | 63752.74
Mantenimiento | 12. 199 | REGISTRO CORTINA DE ¾" TIPO PESADO | UN | 134802.88
Mantenimiento | 12. 200 | REGISTRO CORTINA DE 1" TIPO PESADO | UN | 187615.94
Mantenimiento | 12. 201 | REGISTRO DE CORTINA DE 1½" TIPO PESADO | UN | 163935.77
Mantenimiento | 12. 202 | REGISTRO INTERNO SANITARIO REF. 01992153 | UN | 100325.34
Mantenimiento | 12. 203 | REJILLA SIFON DE --3" | UN | 28760.53
Mantenimiento | 12. 204 | REJILLA SIFON DE -4" | UN | 59526.24
Mantenimiento | 12. 205 | REMACHE POP DE 3/16 * ½" X 100 UND | UN | 4289.376
Mantenimiento | 12. 206 | REMACHE TIPO POP 3/32" X 3/8" X 100 UND | UN | 4483.3
Mantenimiento | 12. 207 | RESISTENCIA ALEMANA DE PLATO 6" A 110 V | UN | 67913.97
Mantenimiento | 12. 208 | RETENEDOR DEL PISTON SANITARIO REF. 01992900 | UN | 12869.96
Mantenimiento | 12. 209 | RETENEDOR Y EMPAQUE DUCHA REF. 17991900 | UN | 23059.764
Mantenimiento | 12. 210 | RODILLO DE FELPA CON MANGO DE 9" | UN | 24817.884
Mantenimiento | 12. 211 | RODILLO DE FELPA DE 3'' CON MANGO | UN | 16706.98
Mantenimiento | 12. 212 | SEMICODO PARA AGUA A PRESION PVC 1 " | UN | 5168.1
Mantenimiento | 12. 213 | SEMICODO PARA AGUA A PRESION PVC 1 1/2" | UN | 10713.91
Mantenimiento | 12. 214 | SEMICODO PARA AGUA A PRESION PVC 1/2" | UN | 3533.14
Mantenimiento | 12. 215 | SEMICODO PARA AGUA A PRESION PVC 2" | UN | 14390.43
Mantenimiento | 12. 216 | SEMICODO PARA AGUA A PRESION PVC 3/4" | UN | 4252.18
Mantenimiento | 12. 217 | SEMICODO PVC SANITARIO DE 4" CAMPANA * CAMPANA | UN | 8014.3
Mantenimiento | 12. 218 | SIFON DE LAVAMANOS BOTELLA | UN | 17862.58
Mantenimiento | 12. 219 | SIFON EN LAVAPLATOS | UN | 35154.85
Mantenimiento | 12. 220 | SIFON PVC SANITARIO 180 S/CODO DE 2" | UN | 16533.64
Mantenimiento | 12. 221 | SIFON SANITARIO COMPLETO DE 4" PVC | UN | 17306.18
Mantenimiento | 12. 222 | SIKAFLEX 1 A (CARTUCHO DE 300 ML) | KG | 86283.73
Mantenimiento | 12. 223 | SILICONA TRANSPARENTE TUBO 300 ML | UN | 29783.208
Mantenimiento | 12. 224 | SOLDADURA PVC PRESION DE ¼" DE GAL | UN | 170311.9
Mantenimiento | 12. 225 | SOLDADURA PVC PRESION DE ¼" DE GAL | UN | 173813.64
Mantenimiento | 12. 226 | SOPLADORA DE HOJAS SHINDAIWA EB 500 | UN | 2938233.91
Mantenimiento | 12. 227 | SOPORTES PARA TUBO CORTINERO | UN | 12568.22
Mantenimiento | 12. 228 | TABLERO TRIFASICO PARA 6 TACOS CON TAPA ATORNILLABLE | UN | 247543.43
Mantenimiento | 12. 229 | TABLETA DE PARED 20.5 * 20.5 (BLANCA) | M2 | 54463
Mantenimiento | 12. 230 | TABLETA DE PARED 25 * 25 (BLANCA) | M2 | 77354.58
Mantenimiento | 12. 231 | TAPA CIEGA 2400 | UN | 6436.05
Mantenimiento | 12. 232 | TAPA DOBLE BLANCA PARA TOMA | UN | 6761.664
Mantenimiento | 12. 233 | TEE PVC PRESION DE 2" | UN | 26204.724
Mantenimiento | 12. 234 | TEJA COLONIAL COLOMBI 1.60 X 1.06 | UN | 148101.91
Mantenimiento | 12. 235 | TEJA ETERNIT DE 1.34 X 0.91 | UN | 107468.66
Mantenimiento | 12. 236 | TERMINAL METALICO PARA MANGUERA JARDIN 1/2"--1" | UN | 40136.77
Mantenimiento | 12. 237 | THINNER CORRIENTE CON ENVASE (GALON) | GL | 46473.336
Mantenimiento | 12. 238 | TOMA AEREA DE SEGURIDAD DE 15 AMPS REF.PSL615C | UN | 13631.8
Mantenimiento | 12. 239 | TOMA AEREA POLO A TIERRA DE 15 AMP | UN | 13766.62
Mantenimiento | 12. 240 | TOMA DE CAUCHO 15A | UN | 9088.58
Mantenimiento | 12. 241 | TOMA DOBLE CON POLO A TIERRA CON TAPA | UN | 18329.22
Mantenimiento | 12. 242 | TOMA PATA TRABADA DE 20 AMP AEREA | UN | 28051.12
Mantenimiento | 12. 243 | TORNILLO 1/8 * 1"1/2 CON TUERCA | UN | 6746.35
Mantenimiento | 12. 244 | TORNILLO DE 3/16" CON CHAZO | UN | 1315.03
Mantenimiento | 12. 245 | TRANSFORMADORES DE 300 W. 110V PARA REFLECTOR DE PISCINA | UN | 264764.01
Mantenimiento | 12. 246 | TUBERIA PARA AGUA A PRESION PVC 1/2" RDE 13.5 X 6M | M Lineal | 21676.06
Mantenimiento | 12. 247 | TUBERIA PVC CONDUIT DE ¾" * 3 M | UN | 15512.86
Mantenimiento | 12. 248 | TUBERIA PVC CONDUIT DE 1" * 3 M | UN | 17304.04
Mantenimiento | 12. 249 | TUBERIA PVC CONDUIT DE 1½" * 3 M | UN | 33971.43
Mantenimiento | 12. 250 | TUBERIA PVC PRESION DE ½" RDE 13.5 * 6 M | UN | 21676.06
Mantenimiento | 12. 251 | TUBERIA PVC PRESION DE ¾" RDE 11 * 6 M | UN | 44429.112
Mantenimiento | 12. 252 | TUBERIA PVC PRESION DE 1" RDE 13.5 * 6 M | UN | 22950.43
Mantenimiento | 12. 253 | TUBERIA PVC PRESION DE 1¼" RDE 21 * 6 M | UN | 95328.44
Mantenimiento | 12. 254 | TUBERIA PVC PRESION DE 2" RDE 21 * 6 M | UN | 170880.07
Mantenimiento | 12. 255 | TUBERIA PVC PRESION DE 2½" RDE 21 * 6 M | UN | 183951.19
Mantenimiento | 12. 256 | TUBERIA PVC PRESION DE 3" RDE 21 * 6 M | UN | 335035.19
Mantenimiento | 12. 257 | TUBERIA PVC SANITARO DE 1½" * 6 M | UN | 101602.92
Mantenimiento | 12. 258 | TUBERIA PVC SANITARO DE 2" * 6 M | UN | 90893.29
Mantenimiento | 12. 259 | TUBERIA PVC SANITARO DE 3" * 6 M | UN | 152824.89
Mantenimiento | 12. 260 | TUBO FLUORESCENTE DE 75W * 96" | UN | 18610.51
Mantenimiento | 12. 261 | TUBO LED DE 13 W )( PARA BALASTO ELECTRONICO) | UN | 35742.252
Mantenimiento | 12. 262 | TUBO LED DE 18 W (120 CMS) | UN | 35185.332
Mantenimiento | 12. 263 | TUBO TIPO PVC SANITARIO DE 4" 6 M | UN | 173349.63
Mantenimiento | 12. 264 | UNION CONDUIT PVC 1/2 “. | UN | 1639.24
Mantenimiento | 12. 265 | UNION DRESSER DE ½" | UN | 18214.61
Mantenimiento | 12. 266 | UNION DRESSER DE 1" | UN | 21857.96
Mantenimiento | 12. 267 | UNION DRESSER DE 1½" | UN | 27140.55
Mantenimiento | 12. 268 | UNION PVC PRESION DE ½" | UN | 742.56
Mantenimiento | 12. 269 | UNION PVC PRESION DE ¾" | UN | 2004.11
Mantenimiento | 12. 270 | UNION PVC PRESION DE 1" | UN | 2359.812
Mantenimiento | 12. 271 | UNION PVC PRESION DE 1¼" | UN | 3995.628
Mantenimiento | 12. 272 | UNION PVC PRESION DE 1½" | UN | 5372.47
Mantenimiento | 12. 273 | UNION PVC PRESION DE 2" | UN | 9294.012
Mantenimiento | 12. 274 | UNION PVC PRESION DE 3" | UN | 30154.74
Mantenimiento | 12. 275 | UNION PVC SANITARIA DE 1½" | UN | 5282.59
Mantenimiento | 12. 276 | UNION PVC SANITARIA DE 2" | UN | 3825.25
Mantenimiento | 12. 277 | UNION PVC SANITARIA DE 3" | UN | 5520.13
Mantenimiento | 12. 278 | UNION PVC SANITARIA DE 4" | UN | 8924.87
Mantenimiento | 12. 279 | UNION ROSCADA PVC PARA TUBO DE ½" | UN | 7203.24
Mantenimiento | 12. 280 | UNION ROSCADA PVC PARA TUBO DE ¾" | UN | 14228.86
Mantenimiento | 12. 281 | UNION ROSCADA PVC PARA TUBO DE 1" | UN | 15656.24
Mantenimiento | 12. 282 | UNION ROSCADA PVC PARA TUBO DE 1½" | UN | 12385.25
Mantenimiento | 12. 283 | UNIVERSAL PARA AGUA A PRESION PVC 1 1/2" | UN | 19126.25
Mantenimiento | 12. 284 | UNIVERSAL PARA AGUA A PRESION PVC 1" | UN | 5372.47
Mantenimiento | 12. 285 | UNIVERSAL PARA AGUA A PRESION PVC 1/2" | UN | 10128.62
Mantenimiento | 12. 286 | UNIVERSAL PARA AGUA A PRESION PVC 2" | UN | 14390.43
Mantenimiento | 12. 287 | UNIVERSAL PARA AGUA A PRESION PVC 3/4" | UN | 15811.39
Mantenimiento | 12. 288 | UNIVERSAL PVC PRESION DE 1¼" | UN | 16211.57
Mantenimiento | 12. 289 | VALVULA FLOTADOR DE 1" COMPLETA BOLA DE COBRE | UN | 36248.39
Mantenimiento | 12. 290 | VALVULA P/TANQUE DE ½" COMPLETA BOLA DE COBRE | UN | 139792.29
Mantenimiento | 12. 291 | VARILLA COPER WELL DE 1/2" * 2,40 M | UN | 432391.28
Mantenimiento | 12. 292 | YESO BLANCO | KG | 15083.79
Mantenimiento | 12. 293 | YOYOS PARA GUADAÑA SHINDAIWA B45 | UN | 57377.68
Mantenimiento | 13. 1 | PINTURA TORRE DE 20 MTS AUTOSOPORTADA POLIURETANO | UN | 6714613.8
Mantenimiento | 13. 2 | PINTURA TORRE DE 20 MTS RIENDADA POLIURETANO | UN | 4636306.79
Mantenimiento | 13. 3 | PINTURA TORRE DE 25 MTS AUTOSOPORTADA POLIURETANO | UN | 8018089.94
Mantenimiento | 13. 4 | PINTURA TORRE DE 25 MTS RIENDADA POLIURETANO | UN | 9948270.43
Mantenimiento | 13. 5 | PINTURA TORRE DE 30 MTS AUTOSOPORTADA POLIURETANO | UN | 9527920.93
Mantenimiento | 13. 6 | PINTURA TORRE DE 30 MTS RIENDADA POLIURETANO | UN | 11629668.43
Mantenimiento | 13. 7 | PINTURA TORRE DE 35 MTS AUTOSOPORTADA POLIURETANO | UN | 9759245.3
Mantenimiento | 13. 8 | PINTURA TORRE DE 40 MTS AUTOSOPORTADA POLIURETANO | UN | 11629669.5
Mantenimiento | 13. 9 | PINTURA TORRE DE 45 MTS AUTOSOPORTADA POLIURETANO | UN | 13170949.93
Mantenimiento | 13. 10 | PINTURA TORRE DE 50 MTS AUTOSOPORTADA POLIURETANO | UN | 14921147.86
Mantenimiento | 13. 11 | PINTURA TORRE DE 55 MTS AUTOSOPORTADA POLIURETANO | UN | 16253512.93
Mantenimiento | 13. 12 | PINTURA TORRE DE 60 MTS AUTOSOPORTADA POLIURETANO | UN | 20036658.43
Mantenimiento | 13. 13 | PINTURA MONOPOLO HASTA 40 m POLIURETANO | UN | 12807906.42
Mantenimiento | 13. 14 | PINTURA MASTIL HASTA 15 MTS POLIURETANO | UN | 3959446.19
Mantenimiento | 13. 15 | LAVADO DE TORRE AUTOSOPORTADA DE 20 MTS | UN | 3103014.98
Mantenimiento | 13. 16 | LAVADO DE TORRE RIENDADA DE 20 MTS | UN | 2403334.49
Mantenimiento | 13. 17 | LAVADO DE TORRE AUTOSOPORTADA DE 25 MTS | UN | 3022691.15
Mantenimiento | 13. 18 | LAVADO DE TORRE RIENDADA DE 25 MTS | UN | 2747892.68
Mantenimiento | 13. 19 | LAVADO DE TORRE AUTOSOPORTADA DE 30 MTS | UN | 4054255.68
Mantenimiento | 13. 20 | LAVADO DE TORRE RIENDADA DE 30 MTS | UN | 3279808.94
Mantenimiento | 13. 21 | LAVADO DE TORRE AUTOSOPORTADA DE 35 MTS | UN | 4089071.34
Mantenimiento | 13. 22 | LAVADO DE TORRE AUTOSOPORTADA DE 40 MTS | UN | 4728336.42
Mantenimiento | 13. 23 | LAVADO DE TORRE AUTOSOPORTADA DE 45 MTS | UN | 5256657.48
Mantenimiento | 13. 24 | LAVADO DE TORRE AUTOSOPORTADA DE 50 MTS | UN | 5903053.04
Mantenimiento | 13. 25 | LAVADO DE TORRE AUTOSOORTADA DE 55 MTS | UN | 6583922.93
Mantenimiento | 13. 26 | LAVADO DE TORRE AUTOSOPORTADA DE 60 MTS | UN | 7593653.04
Mantenimiento | 13. 27 | LAVADO DE MONOPOLO 40 m | UN | 4026672.15
Mantenimiento | 13. 28 | LAVADO DE MASTIL HASTA 15 MTS | UN | 1138979.69
Mantenimiento | 13. 29 | REVISON DE TORSION, VERTICALIDAD Y TORQUE | UN | 3442722.86
Mantenimiento | 13. 30 | S.E.I DE BOMBILLO PARA LUZ DE OBSTRUCCION TIPO LED | UN | 649784.25
Mantenimiento | 13. 31 | S.E.I DE BOMBILLO PARA LUZ DE OBSTRUCCION 100 w | UN | 342657.87
Mantenimiento | 13. 32 | S.E.I LÍNEA DE VIDA CERTIFICADA | ML | 81225.84
Mantenimiento | 13. 33 | MANTENIMINENTO LINEA DE VIDA | UN | 56045.53
Mantenimiento | 13. 34 | DESMONTE DE MASTILES | UN | 487939.26
Mantenimiento | 13. 35 | DESMONTE DE ANTENAS | UN | 910756.18
Mantenimiento | 13. 37 | S.E.I TORNILLERÍA | KG | 8405.92
Mantenimiento | 13. 38 | ESTUDIO DE CARGAS | UN | 3222678.43
Mantenimiento | 13. 39 | S.E.I. DE FOTOCONTROL ELECTRONICO PARA LUZ DE OBSTRUCCION | UN | 784651.33
Mantenimiento | 13. 40 | S.E.I. SISTEMA LUZ DE OBSTRUCCION | UN | 3222678.43
Suministro de equipos | 14. 1 | S.E.I. DE ELECTROBOMBAS TIPO SUMERGIBLE 0.5 HP MONOFASICO DESCARGA 3" TIPO IHM O SIMILAR (INCLUYE CONEXIÓN ELECTRICA, PRUEBAS DE FUNCIONAMIENTO Y ACTUALIZACIÓN DE FICHA DEL EQUIPO) | UN | 2230345.45
Suministro de equipos | 14. 2 | S.E.I. DE ELECTROBOMBAS TIPO SUMERGIBLE ENTRE 1 Y 2 HP MONOFASICA O TRIFASICA DESCARGA 4" TIPO IHM O SIMILAR (INCLUYE CONEXIÓN ELECTRICA, PRUEBAS DE FUNCIONAMIENTO Y ACTUALIZACIÓN DE FICHA DEL EQUIPO) | UN | 3782279.592
Suministro de equipos | 14. 3 | S.E.I DE ELECTROBOMBAS TIPO SUMERGIBLE ENTRE 2 Y 5 HP TRIFASICA DESCARGA 4" TIPO IHM O SIMILAR. (INCLUYE CONEXIÓN ELECTRICA, PRUEBAS DE FUNCIONAMIENTO Y ACTUALIZACIÓN DE FICHA DEL EQUIPO) | UN | 8068799.38
Suministro de equipos | 14. 4 | S.E.I. DE EQUIPO CENTRIFUGO MONOBLOCK ENTRE 0 Y 3 HP, MONOFASICO O TRIFASICO CABEZA DE SUCCION O DESCARGA HASTA DE 1 1/2" TIPO IHM O SIMILAR. (INCLUYE CONEXIÓN ELECTRICA, PRUEBAS DE FUNCIONAMIENTO Y ACTUALIZACIÓN DE FICHA DEL EQUIPO) | UN | 2993823.62
Suministro de equipos | 14. 5 | S.E.I. DE EQUIPO CENTRIFUGO MONOBLOCK ENTRE 3 Y 9 HP, TRIFASICO CABEZA DE SUCCION O DESCARGA HASTA DE 2 1/2" TIPO IHM O SIMILAR. (INCLUYE CONEXIÓN ELECTRICA, PRUEBAS DE FUNCIONAMIENTO Y ACTUALIZACIÓN DE FICHA DEL EQUIPO) | UN | 10437848.93
Suministro de equipos | 14. 6 | S.E.I. DE EQUIPO CENTRIFUGO MONOBLOCK ENTRE 9 Y 15 HP, TRIFASICO CABEZA DE SUCCION O DESCARGA HASTA DE 3" TIPO IHM O SIMILAR. (INCLUYE CONEXIÓN ELECTRICA, PRUEBAS DE FUNCIONAMIENTO Y ACTUALIZACIÓN DE FICHA DEL EQUIPO) | UN | 9476482.82
Suministro de equipos | 14. 7 | S.E.I. DE EQUIPO CENTRIFUGO MONOBLOCK ENTRE 9 Y 15 HP, TRIFASICO CABEZA DE SUCCION O DESCARGA HASTA DE 3" CONSTRUIDA EN HIERRO GRIS CALIBRE 30 PARA PISCINA TIPO IHM O SIMILAR. (INCLUYE CONEXIÓN ELECTRICA, PRUEBAS DE FUNCIONAMIENTO Y ACTUALIZACIÓN DE FICHA DEL EQUIPO) | UN | 16350675.35
Suministro de equipos | 14. 8 | S.E.I. DE MOTOR PARA BOMBA CENTRIFUGA EJE LIBRE ENTRE 10 Y 15 HP, TRIFASICO TIPO WEG O SIMILAR. (INCLUYE CONEXIÓN ELECTRICA, PRUEBAS DE FUNCIONAMIENTO, NIVELACIÓN Y ACTUALIZACIÓN DE FICHA DEL EQUIPO) | UN | 3799356
Suministro de equipos | 14. 9 | S.E.I. PLANTA DE TRATAMIENTO PARA AGUAS RESIDUALES DE LAVADO DE PISCINA (INCLUYEN TANQUE DE ACUMULACIÓN DE AGUA CON CAPACIDAD PARA 10 M3, BOMBA DE SUCCIÓN DEL AGUA CRUDA CON FILTRO DE RETENCIÓN DE MATERIAL DE ARRASTRE, SERPENTÍN DE MEZCLA RÁPIDA CON UN MEZCLADOR TIPO ESTÁTICO PARA ADICIÓN Y MEZCLA DEL FLOCULANTE Y/O NEUTRALIZADOR DE CLORO, BOMBA DE DOSIFICACIÓN, AUTOMATIZADO, TRES FILTROS MULTICAPA DE GRAVA, ARENA ANTRACITA Y CARBÓN ACTIVADO, EQUIPO DE DOSIFICACIÓN POR ARRASTRE DE DESINFECTANTE GRANULAR Y SISTEMA DE PRESURIZADO PARA EL ENVIÓ DE AGUA TRATADA A LA LÍNEA PRINCIPAL DE RIEGO O DE DISPOSICIÓN FINAL, ASÍ COMO PRUEBAS DE CALIDAD DEL AGUA (MÍNIMO UNA MENSUAL), TABLEROS DE OPERACIÓN, AUTOMATISMO Y ALARMAS, GARANTÍA, MANTENIMIENTO, SEGUIMIENTO DURANTE UN AÑO Y PERMISO DE LA AUTORIDAD AMBIENTAL PARA VERTIMIENTOS). | UN | 75487427.86
Suministro de equipos | 14. 10 | S.E.I. SISTEMA DE SEGURIDAD DE LIBERACIÓN DE VACIO TIPO STINGL (MODELOS SR-500 REV. 1.10 Y SR-500PS REV 2.1) O SIMILAR PARA PISCINAS (INCLUYE RACOR DE CONEXIÓN DE MANGUERA, MANGUERA HASTA 3 MTS, CABLES DE CONEXIÓN A TABLERO, REVISIÓN DE CONTACTOS Y CONEXIONES, PROGRAMACIONES A SISTEMAS ADICIONALES PARA OPERACIÓN INTEGRAL, CERTIFICACIÓN DE OPERACIÓN Y GARANTIA) | UN | 17920747.34
Suministro de equipos | 14. 11 | S.E.I. DE BOMBA EJE LIBRE Y PREFILTRO EN FUNDICIÓN GRIS, TURBINA EN BRONCE, CESTA RECOGECABELLO EN ACERO INOXIDABLE AISI 304, EJE EN ACERO INOXIDABLE AISI 303 Y SELLO MECANICO EN CARBON Y RESINA CERAMICA TIPO AGP BOMBAS SERIE 4D A 1500 RPM D-125 O SIMILAR (ACCESORIOS DE INSTALACIÓN Y CONEXIÓN, PRUEBAS DE HERMETICIDAD DE TUBERIAS DE PISCINA Y TODAS LAS NECESARIAS PARA SU OPERACIÓN Y FUNCIONAMIENTO CON MANTENIMIENTO POR UN AÑO) | UN | 23859238.78
Suministro de equipos | 14. 12 | SEI TABLERO PARA DOS MOTORES DE 5.5 HP CON ARRANCADOR DIRECTO PROTECCIONES Y SEÑALIZACION | UN | 2578142.53
Suministro de equipos | 14. 13 | SEI DE EQUIPO HIDROFLOW 3 hp 200 lt | UN | 10473707.84
Suministro de equipos | 14. 14 | SEI ELECTROBOMBA HF20A-N DE 5.5 HP SUCCION Y DESCARGA 4" 1800 Lt/min | UN | 11781675.84
Obra civil | 1. 1 | LOCALIZACION Y REPLANTEO | M2 | 2912.54
Obra civil | 1. 2 | DEMOLICIÓN DE AFINADO DE PISO CUALQUIER ESPESOR (HASTA ENCONTRAR PLACA) | M2 | 11238.21
Obra civil | 1. 3 | DEMOLICION DE ANDENES MESONES Y POYOS (HASTA DE 20 CM) | M2 | 33703.93
Obra civil | 1. 62 | DEMOLICION DE CIMIENTOS ENTERRADOS (VIGAS Y/O ZAPATAS) | M3 | 304631.14
Obra civil | 1. 4 | DEMOLICION DE ENCHAPE DE PISOS O MUROS | M2 | 14115.44
Obra civil | 1. 5 | DEMOLICION DE MUROS DE 25 CM | M2 | 34237.86
Obra civil | 1. 6 | DEMOLICION DE MUROS DE 15 CM | M2 | 27494.72
Obra civil | 1. 7 | DEMOLICION DE PAÑETES CUALQUIER ESPESOR | M2 | 10779.18
Obra civil | 1. 8 | DEMOLICIÓN ESCALERA, PLACA, COLUMNAS O VIGAS EN CONCRETO ARMADO | M3 | 161876.988
Obra civil | 1. 12 | DESMONTE DE CUBIERTA EN TEJA DE BARRO | M2 | 23059.57
Obra civil | 1. 13 | DESMONTE DE CUBIERTA EN TEJA METALICA O FIBROCEMENTO | M2 | 17712.78
Obra civil | 1. 20 | DESMONTE Y RETIRO DE PUERTA/VENTANA METALICA CON SU MARCO | M2 | 26161.5
Obra civil | 1. 21 | EXCAVACION MANUAL. | M3 | 50014.692
Obra civil | 1. 22 | FILTRO PERIMETRAL TIPO FRANCES DRENAJE DE 4” (INCLUYE TELA GEO-TEXTIL, RELLENO EN GRAVA O MATERIAL EXCAVADO Y TUBERIA DE DRENAJE). | ML | 109136.79
Obra civil | 1. 63 | COMPACTACIÓN RELLENO CON MATERIAL DE EXCAVACION HASTA 30 CM (INCLUYE VIBRO O RANA) | M2 | 25698.19
Obra civil | 1. 23 | SUMINISTRO DE RELLENO EN RECEBO COMUN COMPACTADO B-200 O B-400 (INCLUYE VIBRO O RANA) | M3 | 114709.14
Obra civil | 1. 24 | S.E.I CERRAMIENTO EN POLISOMBRA VERDE (INCLUYE CINTA DE FIJACIÓN Y ALAMBRE NO INCLUYE ESTRUCTURA) | M2 | 38569.22
Obra civil | 1. 25 | S.E.I CERRAMIENTO EN TEJA ONDULADA ALUZINC DE 3.00X0.80 MTS CAL. 18 TIPO AGOFER O SIMILAR. (NO INCLUYE MADERA DE SOPORTE) | ML | 59366.81
Obra civil | 1. 26 | S.E.I. DE PROTECCION PROVISIONAL EN TRIPLEX, GUATA Y PARALES DE MADERA | M2 | 94640.43
Obra civil | 1. 27 | INSTALACIÓN DE AVISOS ILUMINADOS CUALQUIER TIPO Y ALTURA (INCLUYE TRABAJO EN ALTURAS Y ANDAMIOS) | M2 | 66839.69
Obra civil | 1. 31 | S.E.I. DE AVISO PUBLICITARIO LUMINOSO EN PANAFLEX Y ESTRUCTURA DE ALUMINIO (INCLUYE ARTE, CONEXIÓN, ANDAMIO Y TRABAJO EN ALTURAS) | M2 | 580071.61
Obra civil | 1. 32 | S.E.I. DE TOPELLANDAS PLÁSTICO DE 56X16X11 TIPO ARMADILLO O SIMILAR (INCLUYE ELEMENTOS DE SUJECIÓN) | UN | 106729.29
Obra civil | 1. 64 | S.E.I. LONA EPDM PARA ESTANQUES DE 2MM TIPO FIRESTONE O SIMILAR (INCLUYE ELEMENTOS DE SUJECIÓN) | M2 | 65265.72
Obra civil | 1. 65 | S.E.I. PROTECCION CON PLASTICO DE POLIETILENO CALIBRE 7 (INCLUYE ELEMENTOS DE SUJECIÓN O CINTA) | M2 | 5370.33
Obra civil | 1. 66 | S.E.I. SEÑALIZADOR VIAL 3 REFLECTIVOS 3 POSICICIONES BASE CONICA PLASTICO TIPO COLEMPLAST O SIMILAR. | UN | 113390.04
Obra civil | 1. 37 | TRASIEGO VERTICAL Y HORIZONTAL DE 50 MTS EN ADELANTE | M3 | 109291.94
Obra civil | 1. 40 | LIMPIEZA GENERAL Y ASEO DE ESPACIOS CON BARRIDO, TRAPEADO (INCLUYE JABON Y DESINFECTANTE PARA LIMPIEZA DE PISOS, PAREDES, SUPERFICIES, VIDRIOS, ELEMENTOS DE LA ZONA DE TRABAJO SOLICITADA PARA LIMPIEZA Y TRABAJO EN ALTURAS) | M2 | 11338.79
Obra civil | 1. 55 | VISITA TECNICA PROFESIONAL INGENIEROS INCLUIDO ESTRUCTURAL, AMBIENTAL, TOPOGAFO, ARQUITECTO Y/O ELECTRICISTA ENTRO OTROS (INCLUYE INFORME TECNICO DE DIAGNOSTICO Y HERRAMIENTAS) | UN | 1548996.2
Obra civil | 1. 56 | DISEÑO Y CALCULO ESTRUCTURAL (INCLUYE PLANOS, MEMORIAS DE CALCULO, ESTUDIOS, CERTIFICACIÓN DE RESPONSABILIDAD Y FIRMA PROFESIONAL CON COPIA DE TAJETA PROFESIONAL Y CEDULA) | M2 | 15516.07
Obra civil | 1. 57 | DISEÑO Y CALCULO HIDROSANITARIO (INCLUYE PLANOS, MEMORIAS DE CALCULO, ESTUDIOS, CERTIFICACIÓN DE RESPONSABILIDAD Y FIRMA PROFESIONAL CON COPIA DE TAJETA PROFESIONAL Y CEDULA) | M2 | 18500.3
Obra civil | 1. 58 | PERMISO AMBIENTAL (INCLUYE INFORME PREVIO Y FINAL, RADICACIÓN, SEGUIMIENTO Y LIQUIDACIÓN DE PAGO SI APLICA) | UN | 6206988.68
Obra civil | 1. 67 | ELABORACION DE PLANOS ACTUALIZADOS EN ACAD (INCLUYE MEDIO MARGENITO Y FIRMA DE PROFESIONAL RESPONSABLE CON COPIA DE TARJETA PROFESIONAL) | M2 | 50551.956
Obra civil | 1. 68 | SEI BICIPARQUEADERO EN ESTRUCTURA EN TUBO AGUAS NEGRAS DOBLADO 1 1/2" | UN | 537112.18
Obra civil | 1. 69 | SEI BICIPARQUEADERO EN ESTRUCTURA METALICA DOBLE SECCION CON RAMPA SOBRE RIEL CON RODACHINES EN EL SEGUNDO NIVEL | UN | 1182245.14
Obra civil | 1. 70 | SUMINISTRO E INSTALACION DE PANTALLA ACUSTICA PARA INSONORIZACION COMPUESTA POR MURO e= 12 cm EN FIBROCEMENTO 6mm EN DOS CARAS Y GUATA EN SU INTERIOR | M2 | 298395.18
Obra civil | 1. 71 | SEI DE TUBERIA PVC 4" PRESION PARA MANEJO DE AGUAS EN CUARTOS DE MAQUINAS DE PISCINAS INCLUYE ELEMENTOS DE SUJECION BRIDAS UNIVERSALES ACOPLES ACCESORIOS Y TODO LO NECESARIO PARA SU CORRECTA INSTALACION. | ML | 149197.59
Obra civil | 1. 72 | SEI VALVULA MARIPOSA TIPO WAFER DE 4" CUERPO EN ALUMINIO Y DISCO EN ACERO INOXIDABLE INCLUYE BRIDAS EN PVC Y TUBERIAS | UN | 865454.52
Obra civil | 1. 73 | LEVANTAMIENTO TOPOGRAFICO | M2 | 19124.196
Obra civil | 1. 74 | ESTUDIO DE SUELOS | M2 | 88921.28
Obra civil | 2. 1 | CONSTRUCCION DE VIGAS DE CIMENTACIÓN EN CONCRETO ARMADO DE 30X30 (INCLUYE 4 BARILLAS No. 4 DIACO, CON FLEJES EN BARILLA No. 3 DISTANCIADOS CADA 15 CM, ALAMBRE DULCE, CONCRETO RESISTENCIA 20 MPA/3000 PSI/210 KG/CM2, FORMALETA, TESTEROS Y PUNTILLAS) | ML | 201019.83
Obra civil | 2. 2 | CONSTRUCCION DE VIGAS DE ESTRUCTURA EN CONCRETO ARMADO DE 30X30 (INCLUYE 4 BARILLAS No. 4 DIACO, CON FLEJES EN BARILLA No. 3 DISTANCIADOS CADA 15 CM, ALAMBRE DULCE, CONCRETO RESISTENCIA 20 MPA/3000 PSI/210 KG/CM2, FORMALETA, TESTEROS, ANDAMIOS Y PUNTILLAS) | ML | 421602.47
Obra civil | 2. 3 | CONSTRUCCION DE VIGAS DE CORONA EN CONCRETO ARMADO DE 15X30 (INCLUYE 4 BARILLAS No. 4 DIACO, CON FLEJES EN BARILLA No. 3 DISTANCIADOS CADA 15 CM, ALAMBRE DULCE, CONCRETO RESISTENCIA 20 MPA/3000 PSI/210 KG/CM2, FORMALETA, TESTEROS, ANDAMIOS Y PUNTILLAS) | ML | 209080.14
Obra civil | 2. 4 | CONSTRUCCION COLUMNA CONCRETO ARMADO DE 30X30 (INCLUYE 4 BARILLAS No. 4 DIACO, CON FLEJES EN BARILLA No. 3 DIACO DISTANCIADOS CADA 15 CM, ALAMBRE DULCE, CONCRETO RESISTENCIA 20 MPA/3000 PSI/210 KG/CM2, FORMALETA, TESTEROS Y PUNTILLAS) | ML | 312224.93
Obra civil | 2. 41 | CONSTRUCCION DE MESON EN CONCRETO DE 60X10 CM (INCLUYE MALLA ELECTROSOLDADA Q-238 DIACO, ALAMBRE DULCE, CONCRETO RESISTENCIA 20 MPA/3000 PSI/210 KG/CM2, FORMALETA, TESTEROS Y PUNTILLAS) | ML | 121287.71
Obra civil | 2. 42 | CONSTRUCCION DE MESON EN CONCRETO PARA APARTADOS DE 80X10 CM (INCLUYE MALLA ELECTROSOLDADA Q-238 DIACO, ALAMBRE DULCE, CONCRETO RESISTENCIA 20 MPA/3000 PSI/210 KG/CM2, FORMALETA, TESTEROS Y PUNTILLAS) | ML | 141264.61
Obra civil | 2. 43 | CONSTRUCCIÓN DE PLACA CONTRAPISO ESPESOR 10 CM (INCLUYE MALLA ELECTROSOLDADA Q-257 DIACO, ALAMBRE DULCE, CONCRETO RESISTENCIA 20 MPA/3000 PSI/210 KG/CM2, TESTEROS Y PUNTILLAS) | M2 | 105751.31
Obra civil | 2. 7 | CONSTRUCCIÓN DE PLACA CONTRAPISO ESPESOR 20 CM (INCLUYE PARRILLA EN BARILLAS No. 4 DIACO DISTANCIA CADA 20 CM, ALAMBRE DULCE, CONCRETO RESISTENCIA 24 MPA/3555 PSI/240 KG/CM2, TESTEROS Y PUNTILLAS) | M2 | 203507.304
Obra civil | 2. 8 | CONSTRUCCION ZAPATAS EN CONCRETO ARMADO CUALQUIER DIMENSIÓN (INCLUYE ACERO DE REFUERZO DIACO CON CUANTIA DE 41.42 KG/M3 Y CONCRETO DE 24 MPA/3555 PSI/240 KG/CM2, ALAMBRE, TESTETOS Y PUNTILLAS | M3 | 815223.37
Obra civil | 2. 10 | CONSTRUCCION CAJAS DE INSPECCION DE 30X30X30 CM CON TAPA EN LADRILLO COCIDO TIPO SANTAFE (INCLUYE PAÑETE DE LA CAJA CON MORTERO IMPERMEABILIZADO 1:3, TAPA EN CONCRETO CON BASE EN ANGULO DE 1 1/2"X3/16" CON MANIJA EN BARILLA DE 1/2") | UN | 345178.79
Obra civil | 2. 11 | CONSTRUCCION CAJA DE INSPECCIÓN DE 60X60X60 CM CON TAPA EN LADRILLO COCIDO TIPO SANTAFE (INCLUYE PAÑETE DE LA CAJA CON MORTERO IMPERMEABILIZADO 1:3, TAPA EN CONCRETO CON BASE EN ANGULO DE 1 1/2"X3/16" CON MANIJA EN BARILLA DE 1/2") | UN | 441029.39
Obra civil | 2. 12 | CONSTRUCCION CAJA DE INSPECCION 80X80X80 CM CON TAPA EN LADRILLO COCIDO TIPO SANTAFE (INCLUYE PAÑETE DE LA CAJA CON MORTERO IMPERMEABILIZADO 1:3, TAPA EN CONCRETO CON BASE EN ANGULO DE 1 1/2"X3/16" CON MANIJA EN BARILLA DE 1/2") | UN | 597054.65
Obra civil | 2. 14 | RESANE DE GRIETAS EN MUROS CON SELLADOR DE POLIURETANO TIPO SIKAFLEX 1A O SIMILAR (INCLUYE ACABADO HOMOGENEO DE LA SUPERFICIE) | ML | 22490.33
Obra civil | 2. 15 | SUMINISTRO CONCRETO DE LIMPIEZA MEZCLA 1-3-3 SIN REFUERZO | M3 | 513276.86
Obra civil | 2. 16 | S.E.I. DE ANCLAJE EPOXICO ESTRUCTURAL TIPO SIKADUR ANCHORFIX 4 O SIMILAR (INCLUYE BARILLA No, 6 DE 23CM DE PROFUNDIDAD MAS 75 CM DE TRASLAPO) | UN | 72926.92
Obra civil | 2. 17 | S.E.I DE ACERO DE REFUERZO CORRUGADO PARA CONCRETO NORMA DE FABRICACIÓN NTC2289 (ASTM A706/A706M) TIPO GERDAU DIACO O SIMILAR (INCLUYE FIGURADO, ARMADO EN SITIO Y ALAMBRE) | KG | 9323.98
Obra civil | 2. 18 | S.E.I MALLA ELECTROSOLDADA Q-238 NTC2289 (ASTM A706/A706M) TIPO GERDAU DIACO O SIMILAR | KG | 12087.79
Obra civil | 2. 19 | S.E.I MALLA ELECTROSOLDADA Q-257 NTC2289 (ASTM A706/A706M) TIPO GERDAU DIACO O SIMILAR | KG | 12842.14
Obra civil | 2. 20 | CORTE DE LOSA EN CONCRETO ARMADO CON SIERRA DE DISCO DIAMANTADO HASTA E=20 CM (INCLUYE TRASPORTE DE MAQUINA Y OPERARIO) | ML | 25580.1
Obra civil | 2. 21 | S.E.I DE GARGOLAS EN CONCRETO | UN | 140344.41
Obra civil | 2. 22 | ALFAJIA EN LADRILLO TOLETE A LA VISTA TIPO SANTAFE O SIMILAR (INCLUYE MORTERO DE PEGA 1:3 Y LIMPIEZA DE SUPERFICIE) | ML | 51793.35
Obra civil | 2. 23 | DINTEL EN LADRILLO TOLETE A LA VISTA TIPO SANTAFE O SIMILAR (INCLUYE MORTERO DE PEGA 1:3 Y LIMPIEZA DE SUPERFICIE) | ML | 56655.43
Obra civil | 2. 24 | MURO EN BLOQUE ESTRUCTURAL DE CEMENTO TIPO SPLIT O SIMILAR (INCLUYE MORTERO DE PEGA 1:4 Y LIMPIEZA DE SUPERFICIE) | M2 | 102516.7
Obra civil | 2. 25 | MURO EN BLOQUE Nº 4 TIPO SANTAFE O SIMILAR (INCLUYE MORTERO DE PEGA 1:4 Y LIMPIEZA DE SUPERFICIE) | M2 | 73373.11
Obra civil | 2. 26 | MURO EN LADRILLO PRENSADO TIPO SANTAFE O SIMILAR (INCLUYE MORTERO DE PEGA 1:3 Y LIMPIEZA DE SUPERFICIE) | M2 | 157552.15
Obra civil | 2. 27 | MURO EN LADRILLO TOLETE 2 CARAS A LA VISTA TIPO SANTAFE O SIMILAR (INCLUYE MORTERO DE PEGA 1:3 Y LIMPIEZA DE SUPERFICIE) | M2 | 187153.7
Obra civil | 2. 28 | S.E.I. DILATACION EN LADRILLO PARA PISO TIPO SANTAFE O SIMILAR (INCLUYE MORTERO DE PEGA 1:3 Y LIMPIEZA DE SUPERFICIE). | ML | 23233.98
Obra civil | 2. 29 | PAÑETE LISO EN MUROS Y BAJO PLACA (MORTERO IMPERMEABILIZADO 1:3) | M2 | 32229.47
Obra civil | 2. 30 | PAÑETE LISO LINEAL MARCOS PUERTAS Y VENTANAS HASTA 30 CM (MORTERO IMPERMEABILIZADO 1:3) | ML | 18141.85
Obra civil | 2. 31 | AFINADO DE PISO EN MORTERO DE NIVELACIÓN 1:4 ESPESOR HASTA 5 CM. | M2 | 42691.93
Obra civil | 2. 32 | REGATA EN PISO O PARED CUALQUIER MATERIAL HASTA 2" (INCLUYE RESANE EN MORTERO DE AFINADO 1:4) | ML | 14321.95
Obra civil | 2. 33 | S.E.I MURO DRYWALL UNA CARA LAMINA 1/2" TIPO GYPLAC O SIMILAR (INCLUYE PERFILERIA DE SOPORTE, TORNILLOS, RESANE CON CINTA MALLA O CINTA FILO Y TRES MANOS DE VINILO). | M2 | 90015.89
Obra civil | 2. 34 | S.E.I MURO DRYWALL DOS CARAS LAMINA 1/2" TIPO GYPLAC O SIMILAR (INCLUYE PERFILERIA DE SOPORTE, TORNILLOS, RESANE CON CINTA MALLA O CINTA FILO Y TRES MANOS DE VINILO). | M2 | 139102.14
Obra civil | 2. 35 | S.E.I MURO ETERBOARD DOS CARAS LAMINA 1/2" TIPO GYPLAC O SIMILAR (INCLUYE PERFILERIA DE SOPORTE, TORNILLOS, RESANE CON CINTA MALLA O CINTA FILO Y TRES MANOS DE VINILO). | M2 | 183884.85
Obra civil | 2. 36 | S.E.I MURO ETERBOARD UNA CARA LAMINA 1/2" TIPO GYPLAC O SIMILAR (INCLUYE PERFILERIA DE SOPORTE, TORNILLOS, RESANE CON CINTA MALLA O CINTA FILO Y TRES MANOS DE VINILO). | M2 | 131705.23
Obra civil | 2. 37 | S.E.I MURO EN ETERBOARD UNA CARA LAMINA 1" TIPO GYPLAC O SIMILAR (INCLUYE PERFILERIA DE SOPORTE, TORNILLOS, RESANE CON CINTA MALLA O CINTA FILO Y TRES MANOS DE VINILO). | M2 | 223490.9
Obra civil | 2. 38 | S.E.I CIELO RASO EN ETERBOARD UNA CARA LAMINA 1/4" TIPO GYPLAC O SIMILAR (INCLUYE PERFILERIA DE SOPORTE, TORNILLOS, RESANE CON CINTA MALLA O CINTA FILO Y TRES MANOS DE VINILO). | M2 | 78538
Obra civil | 2. 39 | S.E.I. ENCHAPE TIPO LADRILLO PARA PARED FACHADA DE 24X5 CM EN ARCILLA TIPO SANTEFE O SIMILAR (INCLUYE PEGACOR E HIDROFUGO TIPO SIKA) | M2 | 125619.07
Obra civil | 2. 44 | S.E.I. ESTUCO PLASTICO PARA MARCOS (LINEALES) USO INTERIOR/EXTERIOR ALTA ADHERENCIA TIPO TOPEX O SIMILAR | ML | 25250.93
Obra civil | 2. 40 | S.E.I. ESTUCO PLASTICO PARED LLENA USO INTERIOR/EXTERIOR ALTA ADHERENCIA TIPO TOPEX O SIMILAR | M2 | 16986.25
Obra civil | 3. 160 | DESMONTE DE LAMPARAS FLUORESCENTES Y/O LED CUALQUIER TIPO (INCLUYE LIMPIEZA Y EMBALAJE EN VINIPEL) | UN | 29275.2
Obra civil | 3. 2 | DESMONTE DE ACCESORIOS ELECTRICOS, TELEFONOS Y/O DE VIDEO CUALQUIER TIPO (INCLUYE CINTA DE PROTECCIÓN PARA CONDUCTORES) | UN | 12316.77
Obra civil | 3. 3 | SUJECIÓN TUBERIA CONDUIT CUALQUIER TIPO DE 1/2", 3/4", 1" Y 1 1/2" (INCLUYE GRAPAS, AMARRES PLASTICOS, CHAZOS, ARANDELAS Y TORNILLOS DE SUJECIÓN) | ML | 9846.14
Obra civil | 3. 4 | SUJECIÓN TUBERIA CONDUIT CUALQUIER TIPO DE 2" Y 3" (INCLUYE GRAPAS, AMARRES PLASTICOS, CHAZOS, ARANDELAS Y TORNILLOS DE SUJECIÓN) | ML | 14121.86
Obra civil | 3. 5 | MONTAJE Y CONEXIÓN DE LAMPARAS FLUORECENTES O LED REUTILIZADAS DE CUALQUIER TIPO (INCLUYE CONEXIÓN Y LIMPIEZA DE LA ESTRUCTURA) | UN | 50735.12
Obra civil | 3. 6 | S.E.I. PANEL LED REDONDO O CUADRADO DE INCRUSTAR O SOBREPONER LUZ CALIDA O FRIA DE 8W TIPO SYLVANIA O SIMILAR (INCLUYE CONEXIÓN Y ANCLAJE DE FIJACIÓN) | UN | 77028.23
Obra civil | 3. 7 | S.E.I. PANEL LED REDONDO O CUADRADO DE INCRUSTAR O SOBREPONER LUZ CALIDA O FRIA DE 12W TIPO SYLVANIA O SIMILAR (INCLUYE CONEXIÓN Y ANCLAJE DE FIJACIÓN) | UN | 96394.16
Obra civil | 3. 8 | S.E.I. PANEL LED REDONDO O CUADRADO DE INCRUSTAR O SOBREPONER LUZ CALIDA O FRIA DE 24W TIPO SYLVANIA O SIMILAR (INCLUYE CONEXIÓN Y ANCLAJE DE FIJACIÓN) | UN | 117759.92
Obra civil | 3. 9 | S.E.I. PANEL LED REDONDO O CUADRADO DE INCRUSTAR O SOBREPONER LUZ CALIDA O FRIA DE 48W TIPO SYLVANIA O SIMILAR (INCLUYE CONEXIÓN Y ANCLAJE DE FIJACIÓN) | UN | 218613.84
Obra civil | 3. 10 | S.E.I LAMPARA PARA TECHO FALSO DE 60X60CM CON ESPECULAR DE 4 TUBOS LED T8 DE 9W LUZ FRIA TIPO HALUX O SIMILAR (INCLUYE MONTAJE, CONEXIÓN Y MARQUILLADO SEGÚN RETIE) | UN | 236463.58
Obra civil | 3. 11 | S.E.I LUMINARIA EXTERIOR LED DE 100 W CON PANEL SOLAR INTEGRADO BATERIA DE RESPALDO CARCASA PLASTICA Y SENSOR PARA FUNCION DE RADAR O PROXIMIDAD TIPO PHILIPS O SIMILAR (INCLUYE ELEMENTOS DE ANCLAJE Y MATERIAL DE CONEXIÓN) | UN | 783347
Obra civil | 3. 12 | S.E.I LUMINARIA EXTERIOR LED DE 250 W CON PANEL SOLAR INTEGRADO BATERIA DE RESPALDO CARCASA PLASTICA Y SENSOR PARA FUNCION DE RADAR O PROXIMIDAD TIPO PHILIPS O SIMILAR (INCLUYE ELEMENTOS DE ANCLAJE Y MATERIAL DE CONEXIÓN) | UN | 78167.78
Obra civil | 3. 13 | S.E.I LUMINARIA EXTERIOR LED DE 400 W CON PANEL SOLAR INTEGRADO BATERIA DE RESPALDO CARCASA PLASTICA Y SENSOR PARA FUNCION DE RADAR O PROXIMIDAD TIPO PHILIPS O SIMILAR (INCLUYE ELEMENTOS DE ANCLAJE Y MATERIAL DE CONEXIÓN) | UN | 2792832.68
Obra civil | 3. 14 | S.E.I. DE LAMPARAS SOBRE PONER LINEA PLAFON TORTUGA EXTERIOR DE LUZ LED 6W 120V TIPO SYLVANIA O SIMILAR (INCLUYE ANCLAJE, MATERIAL DE CONEXIÓN Y MARQUILLADO) | UN | 87754.98
Obra civil | 3. 15 | S.E.I. LAMPARA ANTIEXPLOSIVA LED 2X32W T8 CERTIFICADA UL-FM PARA CUARTOS DE BATERIAS TIPO PHILLIPS O SIMILAR (INCLUYE ANCLAJE Y MATERIAL DE CONEXIÓN) | UN | 366669.74
Obra civil | 3. 16 | S.E.I. LAMPARA DE 2X32W T8 LED ESPECULAR CHASIS METALICO TIPO PHILLIPS O SIMILAR (INCLUYE ANCLAJE Y MATERIAL DE CONEXIÓN) | UN | 258837.28
Obra civil | 3. 17 | S.E.I. LAMPARA HERMETICA 2X32W T8 LED CHASIS PLASTICO TIPO PHILLIPS O SIMILAR (INCLUYE ANCLAJE Y MATERIAL DE CONEXIÓN) | UN | 220574.08
Obra civil | 3. 18 | S.E.I. REFLECTOR SUMERGIBLE LED PARA PISCINA DE 8" O 12" TIPO PENTAIR O SIMILAR (INCLUYE ANCLAJE Y MATERIAL DE CONEXIÓN) | UN | 280730.55
Obra civil | 3. 19 | S.E.I. REFLECTOR ELECTRICO LED DE 50W TIPO ILUMAX O SIMILAR (INCLUYE ANCLAJE Y MATERIAL DE CONEXIÓN) | UN | 210355.58
Obra civil | 3. 20 | S.E.I. REFLECTOR ELECTRICO LED DE 100W TIPO ILUMAX O SIMILAR (INCLUYE ANCLAJE Y MATERIAL DE CONEXIÓN) | UN | 298312.79
Obra civil | 3. 21 | S.E.I. REFLECTOR ELECTRICO LED DE 150W TIPO ILUMAX O SIMILAR (INCLUYE ANCLAJE Y MATERIAL DE CONEXIÓN) | UN | 458335.57
Obra civil | 3. 22 | S.E.I. REFLECTOR ELECTRICO LED DE 250W TIPO ILUMAX O SIMILAR (INCLUYE ANCLAJE Y MATERIAL DE CONEXIÓN) | UN | 653130.14
Obra civil | 3. 23 | S.E.I. REFLECTOR ELECTRICO LED DE 400W TIPO ILUMAX O SIMILAR (INCLUYE ANCLAJE Y MATERIAL DE CONEXIÓN) | UN | 624743.04
Obra civil | 3. 24 | S.E.I. BOMBILLO GLOBO LED DE ENRROSCAR LUZ CALIDA O FRIA DE 8W TIPO SYLVANIA O SIMILAR. | UN | 37955.04
Obra civil | 3. 25 | S.E.I TUBO LED DE T8 9W DOS PINES LUZ FRIA TIPO SYLVANIA O SIMILAR | UN | 37239.21
Obra civil | 3. 26 | S.E.I TUBO LED DE T8 18W DOS PINES LUZ FRIA TIPO SYLVANIA O SIMILAR | UN | 46549.28
Obra civil | 3. 28 | S.E.I. DE CIRCUITO PARCIAL ELECTRICO EN CABLE MULTIFILAR DE COBRE THHN/THWN 3X14 AWG 600V TIPO CENTELSA O SIMILAR (INCLUYE CONEXIÓN Y MARQUILLADO SEGÚN RETIE) | ML | 28146.35
Obra civil | 3. 29 | S.E.I. DE CIRCUITO PARCIAL ELECTRICO EN CABLE MULTIFILAR DE COBRE THHN/THWN 3X12 AWG 600V TIPO CENTELSA O SIMILAR (INCLUYE CONEXIÓN Y MARQUILLADO SEGÚN RETIE) | ML | 29429.28
Obra civil | 3. 30 | S.E.I. DE CIRCUITO PARCIAL ELECTRICO EN CABLE MULTIFILAR DE COBRE THHN/THWN 3X10 AWG 600V TIPO CENTELSA O SIMILAR (INCLUYE CONEXIÓN Y MARQUILLADO SEGÚN RETIE) | ML | 36935.33
Obra civil | 3. 32 | S.E.I. DE ALAMBRE DE COBRE THW 1x12 AWG 600V TIPO CENTELSA O SIMILAR (INCLUYE CONEXIÓN Y MARQUILLADO SEGÚN RETIE) | ML | 6444.61
Obra civil | 3. 33 | S.E.I. DE ALAMBRE DE COBRE THW 1x10 AWG 600V TIPO CENTELSA O SIMILAR (INCLUYE CONEXIÓN Y MARQUILLADO SEGÚN RETIE) | ML | 9595.76
Obra civil | 3. 34 | S.E.I. DE CABLE DE COBRE THW 1x8 AWG 600V TIPO CENTELSA O SIMILAR (INCLUYE CONEXIÓN Y MARQUILLADO SEGÚN RETIE) | ML | 12746.91
Obra civil | 3. 35 | S.E.I. DE CABLE DE COBRE THW 1x6 AWG 600V TIPO CENTELSA O SIMILAR (INCLUYE CONEXIÓN Y MARQUILLADO SEGÚN RETIE) | ML | 14895.47
Obra civil | 3. 36 | S.E.I. CABLE DUPLEX CALIBRE 14 THW TIPO PROCABLES O SIMILAR | ML | 4010.36
Obra civil | 3. 37 | S.E.I. CABLE DUPLEX CALIBRE 12 THW TIPO PROCABLES O SIMILAR | ML | 5156.33
Obra civil | 3. 38 | S.E.I. CABLE DUPLEX CALIBRE 10 THW TIPO PROCABLES O SIMILAR | ML | 6874.75
Obra civil | 3. 39 | S.E.I. CABLE SILICONADO ALTA TEMPERATURA CALIBRE No. 12 AWG | ML | 5442.02
Obra civil | 3. 40 | S.E.I. CABLE DHMI 4K TRENSADO PUNTA DORADA TERMINAL USB | ML | 4582.81
Obra civil | 3. 42 | S.E.I. CABLE ENCAUCHETADO 3X14 AWG TIPO PROCABLES O SIMILAR | ML | 14036.26
Obra civil | 3. 43 | S.E.I. CABLE ENCAUCHETADO 3X12 AWG TIPO PROCABLES O SIMILAR | ML | 17903.24
Obra civil | 3. 44 | S.E.I. CABLE ENCAUCHETADO 3X10 AWG TIPO PROCABLES O SIMILAR | ML | 27069.93
Obra civil | 3. 45 | S.E.I. CABLE UTP CATEGORIA 5e PARA CONEXIÓN 100BASE-TX y 1000BASE-T ETHERNET DE 100 MHZ CLASE "D" (INCLUYE PONCHADO Y PRUEBAS SEGÚN NORMA DE 2 TERMINALES RJ45 PARA REDES ETHERNET Y MARQUILLADO) | ML | 22001.34
Obra civil | 3. 46 | S.E.I DE SENSOR DE MOVIMIENTO INFRAROJO PARA TECHO 360° 110V DE SOBREPONER TIPO HALUX O SIMILAR (INCLUYE MATERIAL DE CONEXIÓN Y ANCLAJE) | UN | 115667
Obra civil | 3. 47 | S..E.I DE SENSOR DE MOVIMIENTO INFRAROJO PARA PARED 180° 110V DE INCRUSTAR TIPO ELECTRIC LINE O SIMILAR (INCLUYE MATERIAL DE CONEXIÓN) | UN | 104072.48
Obra civil | 3. 48 | S.E.I BANDEJA PORTACABLE TIPO MALLA DE 30X8CM CABLEOFIL O SIMILAR (INCLUYE ELEMENTOS DE ANCLAJE, OMEGAS, TORNILLOS DE SUSPENCIÓN Y AGARRADERAS) | ML | 118777.49
Obra civil | 3. 49 | S.E.I. CANALETA PVC BLANCA 10X10 MM CON AUTOADHESIVO TIPO HALUX O SIMILAR (INCLUYE ELEMENTOS DE SUJECION Y ACCESORIOS DE CAMBIO DE DIRECCIÓN) | ML | 19650.55
Obra civil | 3. 50 | S.E.I. CANALETA PVC BLANCA 20X12 MM CON AUTOADHESIVO TIPO HALUX O SIMILAR (INCLUYE ELEMENTOS DE SUJECION Y ACCESORIOS DE CAMBIO DE DIRECCIÓN) | ML | 23437.28
Obra civil | 3. 51 | S.E.I. CANALETA PVC BLANCA 40X12 MM CON AUTOADHESIVO TIPO HALUX O SIMILAR (INCLUYE ELEMENTOS DE SUJECION Y ACCESORIOS DE CAMBIO DE DIRECCIÓN) | ML | 32418.86
Obra civil | 3. 52 | S.E.I. CANALETA METALICA BLANCA O CAFÉ DE 100X40 MM CON DIVISIÓN TIPO PROELECTRICOS O SIMILAR (INCLUYE ELEMENTOS DE SUJECION Y ACCESORIOS DE CAMBIO DE DIRECCIÓN) | ML | 69857.09
Obra civil | 3. 53 | S.E.I. TROQUELES PARA CANALETA METALICA BLANCA O CAFÉ DE 100 MM PARA TOMA ELECTRICA Y DE RED PROELECTRICOS O SIMILAR (INCLUYE ELEMENTOS DE SUJECION Y MARQUILLADO) | UN | 22703.26
Obra civil | 3. 54 | S.E.I BREAKER ENCHUFABLE DE 1X20AMP TIPO LEGRAND O SIMILAR (INCLUYE MARQUILLADO SEGÚN RETIE) | UN | 36728.82
Obra civil | 3. 55 | S.E.I BREAKER ENCHUFABLE DE 1X30AMP TIPO LEGRAND O SIMILAR (INCLUYE MARQUILLADO SEGÚN RETIE) | UN | 38263.2
Obra civil | 3. 56 | S.E.I BREAKER ENCHUFABLE DE 1X40AMP TIPO LEGRAND O SIMILAR (INCLUYE MARQUILLADO SEGÚN RETIE) | UN | 44957.12
Obra civil | 3. 57 | S.E.I BREAKER ENCHUFABLE DE 1X50AMP TIPO LEGRAND O SIMILAR (INCLUYE MARQUILLADO SEGÚN RETIE) | UN | 49217.86
Obra civil | 3. 58 | S.E.I BREAKER ENCHUFABLE DE 3X50AMP TIPO LEGRAND O SIMILAR (INCLUYE MARQUILLADO SEGÚN RETIE) | UN | 187510.01
Obra civil | 3. 59 | S.E.I BREAKER ENCHUFABLE DE 3X100AMP TIPO LEGRAND O SIMILAR (INCLUYE MARQUILLADO SEGÚN RETIE) | UN | 307156.34
Obra civil | 3. 60 | S.E.I BREAKER DOBLE TORNILLO INDUSTRIAL DE SOBRE PONER DE 3X60AMP TIPO LEGRAND O SIMILAR (INCLUYE MARQUILLADO SEGÚN RETIE) | UN | 223438.47
Obra civil | 3. 61 | S.E.I BREAKER DOBLE TORNILLO INDUSTRIAL DE SOBRE PONER DE 3X80AMP TIPO LEGRAND O SIMILAR (INCLUYE MARQUILLADO SEGÚN RETIE) | UN | 277866.16
Obra civil | 3. 62 | S.E.I BREAKER DOBLE TORNILLO INDUSTRIAL DE SOBRE PONER DE 3X100AMP TIPO LEGRAND O SIMILAR (INCLUYE MARQUILLADO SEGÚN RETIE) | UN | 290744.68
Obra civil | 3. 63 | S.E.I. DE MINIATURE CIRCUIT BREAKER, EASY9, 1P, 20 A, C CURVE, 6000 A RIEL DIN TIPO SCHNEIDER ELECTRIC O SIMILAR (INCLUYE MARQUILLADO) | UN | 50174.44
Obra civil | 3. 64 | S.E.I. DE MINIATURE CIRCUIT BREAKER, EASY9, 1P, 25 A, C CURVE, 6000 A RIEL DIN TIPO SCHNEIDER ELECTRIC O SIMILAR (INCLUYE MARQUILLADO) | UN | 48261.28
Obra civil | 3. 65 | S.E.I. DE MINIATURE CIRCUIT BREAKER, EASY9, 1P, 32 A, C CURVE, 6000 A RIEL DIN TIPO SCHNEIDER ELECTRIC O SIMILAR (INCLUYE MARQUILLADO) | UN | 53519.26
Obra civil | 3. 66 | S.E.I. TABLERO ELECTRICO MONOFASICO 3 CIRCUITOS TIPO LEGRAND O SIMILAR (INCLUYE CONEXIÓN, COMPENSACIÓN DE CARGAS Y MARQUILLADO) | UN | 160463.62
Obra civil | 3. 67 | S.E.I. TABLERO ELECTRICO MONOFASICO 6 CIRCUITOS TIPO LEGRAND O SIMILAR (INCLUYE CONEXIÓN, COMPENSACIÓN DE CARGAS Y MARQUILLADO) | UN | 176447.28
Obra civil | 3. 68 | S.E.I. TABLERO ELECTRICO TRIFASICO CON PUERTA DE 12 CIRCUITOS TIPO LEGRAND O SIMILAR (INCLUYE CONEXIÓN, COMPENSACIÓN DE CARGAS Y MARQUILLADO) | UN | 292457.75
Obra civil | 3. 69 | S.E.I. TABLERO ELECTRICO TRIFASICO CON PUERTA DE 36 CIRCUITOS Y POSICIÍN DE PIN DE CORTE TIPO LEGRAND O SIMILAR (INCLUYE CONEXIÓN, COMPENSACIÓN DE CARGAS Y MARQUILLADO) | UN | 1068496.65
Obra civil | 3. 70 | S.E.I. TABLERO ELÉCTRICO TIPO RIEL MINIPRAGMA 12 MODULOS DE EMPOTRAR TIPO SCHNEIDER O SIMILAR (INCLUYE CONEXIÓN, COMPENSACIÓN DE CARGAS Y MARQUILLADO) | UN | 174606.88
Obra civil | 3. 71 | S.E.I. TABLERO ELÉCTRICO TIPO RIEL MINIPRAGMA 24 MODULOS DE EMPOTRAR TIPO SCHNEIDER O SIMILAR (INCLUYE CONEXIÓN, COMPENSACIÓN DE CARGAS Y MARQUILLADO) | UN | 248249.63
Obra civil | 3. 72 | S.E.I TOMA CORRIENTE MONOFASICA CON POLO A TIERRA NORMAL TIPO LEVITON O SIMILAR (INCLUYE CONEXIÓN Y MARQUILLADO SEGÚN RETIE) | UN | 36380
Obra civil | 3. 73 | S.E.I TOMA CORRIENTE MONOFASICA CON POLO A TIERRA REGULADA TIPO LEVITON O SIMILAR (INCLUYE CONEXIÓN Y MARQUILLADO SEGÚN RETIE) | UN | 55001.21
Obra civil | 3. 74 | S.E.I DE TOMA TRIFASICA DE 50A TIPO CODELCA O SIMILAR (INCLUYE CONEXIÓN Y MARQUILLADO SEGÚN RETIE) | UN | 60327.67
Obra civil | 3. 75 | S.E.I. TOMA PARA CABLEADO ESTRUCTURADO RJ45 ETHERNET 8 HILOS CON TAPA TIPO ELECTRIC LINE O SIMILAR (INCLUYE JACK CATEGORIA 6 AZUL DE CONEXIÓN) | UN | 64424.7
Obra civil | 3. 76 | S.E.I. DE TOMA COAXIAL CON TAPA TIPO ELECTRIC LINE O SIMILAR (INCLUYE TERMINAL DE CONEXIÓN) | UN | 40103.6
Obra civil | 3. 77 | S.E.I. SPLITER PARA CONEXIÓN COAXIAL 3X1 (INCLUEYE TERMINALES COAXIALES) | UN | 18429.68
Obra civil | 3. 78 | S.E.I. SPLITER HDMI DE 4X1. | UN | 95599.15
Obra civil | 3. 79 | S.E.I. SWICH HDMI 3X1 4K ULTRA HD | UN | 181766.25
Obra civil | 3. 80 | S.E.I INTERRUPTOR SENCILLO CONMUTABLE BLANCO SERIE CLIO TIPO HALUX O SIMILAR (INCLUYE MATERIAL DE CONEXIÓN Y MARQUILLADO SEGÚN RETIE) | UN | 37689.68
Obra civil | 3. 81 | S.E.I INTERRUPTOR DOBLE CONMUTABLE BLANCO SERIE CLIO TIPO HALUX O SIMILAR (INCLUYE MATERIAL DE CONEXIÓN Y MARQUILLADO SEGÚN RETIE) | UN | 55234.47
Obra civil | 3. 82 | S.E.I INTERRUPTOR TRIPLE CONMUTABLE BLANCO SERIE CLIO TIPO HALUX O SIMILAR (INCLUYE MATERIAL DE CONEXIÓN Y MARQUILLADO SEGÚN RETIE) | UN | 67174.6
Obra civil | 3. 83 | S.E.I. INTERRUPTOR DE CODILLO DOS POSICIONES TIPO SASSIN O SIMILAR (INCLUYE TERMINALES Y MARQUILLADO) | UN | 67866.89
Obra civil | 3. 84 | S.E.I. CAJA METALICA DE DERIVACIÓN CON TAPA DE 12X12X5 CM TIPO PROELECTRICOS O SIMILAR (INCLUYE MARQUILLADO) | UN | 32675.66
Obra civil | 3. 85 | S.E.I. CAJA METALICA DE DERIVACIÓN CON TAPA DE 35X35X5 CM TIPO PROELECTRICOS O SIMILAR (INCLUYE MARQUILLADO) | UN | 65873.48
Obra civil | 3. 87 | S.E.I TOMA CORRIENTE CON POLO A TIERRA REGULADA NARANJA TIPO LEVITON O SIMILAR (INCLUYE TAPA Y MARQUILLADO) | UN | 49019.91
Obra civil | 3. 88 | S.E.I TOMA CORRIENTE CON POLO A TIERRA GFCI 20 AMP TIPO LEGRANT O SIMILAR (INCLUYE TAPA Y MARQUILLADO) | UN | 145806.76
Obra civil | 3. 90 | S.E.I. BASE PARA FOTOCELDA TIPO ELECTRIC LINE O SIMILAR (INCLUYE MATERIAL PARA CONEXIÓN) | UN | 50309.26
Obra civil | 3. 91 | S.E.I. FOTOCELDA TIPO HALUX O SIMILAR | UN | 74660.32
Obra civil | 3. 92 | S.E.I. CAJA PLASTICA O METALICA DE PASO ELECTRICA 2400 DE 10X10 CM. | UN | 16326.06
Obra civil | 3. 93 | S.E.I. CAJA PLASTICA O METALICA DE PASO ELECTRICA 5800 DE 10X5 CM. | UN | 13343.97
Obra civil | 3. 94 | S.E.I. CAJA PLASTICA O METALICA DE PASO ELECTRICA OCTOGONAL DE 10X10 CM. | UN | 12694.48
Obra civil | 3. 95 | S.E.I.DE CAJA DE PASO 10X10 CM DOBLE FONDO GALVANIZADA CAL. 20. | UN | 29566.24
Obra civil | 3. 96 | S.E.I. TAPA CIEGA 2400 GALVANIZADA CAL. 20 | UN | 8847.83
Obra civil | 3. 97 | S.E.I. SUPLEMENTO 2400 GALVANIZADA CAL. 20 | UN | 5360.7
Obra civil | 3. 98 | S.E.I. TAPA CIEGA 5800 METALICA O PLASTICA | UN | 9166.69
Obra civil | 3. 99 | S.E.I. CONTACTOR ELECTRICO TRIFASICO AC-3 DE 0 A 3 HP 120/220V TIPO SCHNEIDER O SIMILAR (INCLUYE MATERIAL DE CONEXIÓN Y MARQUILLADO) | UN | 648831.95
Obra civil | 3. 101 | S.E.I. CONTACTOR ELECTRICO TRIFASICO AC-3 DE 9 A 12 HP 120/220V TIPO SCHNEIDER O SIMILAR (INCLUYE MATERIAL DE CONEXIÓN Y MARQUILLADO) | UN | 767911.18
Obra civil | 3. 102 | S.E.I. CONTACTOR ELECTRICO TRIFASICO AC-3 DE 9 A 12 HP 440V TIPO SCHNEIDER O SIMILAR (INCLUYE MATERIAL DE CONEXIÓN Y MARQUILLADO) | UN | 585400.21
Obra civil | 3. 103 | S.E.I. CONTACTOR ELECTRICO TRIFASICO AC-3 DE 12 A 20 HP 440V TIPO SCHNEIDER O SIMILAR (INCLUYE MATERIAL DE CONEXIÓN Y MARQUILLADO) | UN | 750994.48
Obra civil | 3. 104 | S.E.I. RELE DE SOBRECARGA TERMICA ELECTRICO HASTA 10AMP TIPO SCHNEIDER O SIMILAR (INCLUYE MATERIAL DE CONEXIÓN Y MARQUILLADO) | UN | 196350.35
Obra civil | 3. 105 | S.E.I. RELE DE SOBRECARGA TERMICA ELECTRICO DE 9 A 13AMP TIPO SCHNEIDER O SIMILAR (INCLUYE MATERIAL DE CONEXIÓN Y MARQUILLADO) | UN | 251469.26
Obra civil | 3. 107 | S.E.I. RELE DE SOBRECARGA TERMICA ELECTRICO DE 16 A 25AMP TIPO SCHNEIDER O SIMILAR (INCLUYE MATERIAL DE CONEXIÓN Y MARQUILLADO) | UN | 348048.53
Obra civil | 3. 108 | S.E.I. RELE DE SOBRECARGA TERMICA ELECTRICO DE 23 A 32AMP TIPO SCHNEIDER O SIMILAR (INCLUYE MATERIAL DE CONEXIÓN Y MARQUILLADO) | UN | 398179.1
Obra civil | 3. 109 | S.E.I. RELE ALTERNADOR DE BOMBAS CONTACTO 3.5 AMP 120/220V TIPO MARESA O SIMILAR (INCLUYE ELEMENTOS DE CONEXIÓN Y MARQUILLADO) | UN | 396012.35
Obra civil | 3. 110 | S.E.I. DE FLOTADOR SWICH DE NIVEL ELECTRICO DOS POSICIONES CON CONTRAPESO TIPO KRIPAL O SIMILAR. (INCLUYE MATERIAL DE CONEXIÓN, AMARRES PLASTICOS Y MARQUILLADO) | UN | 230143.09
Obra civil | 3. 111 | S.E.I. DE EXTRACTORES PARA BAÑO 16X16 CM 10W 120V CON REJILLA BLANCA TIPO ELICENT O SIMILAR (INCLUYE ANCLAJES Y MATERIAL DE CONEXIÓN) | UN | 279751.5
Obra civil | 3. 112 | S.E.I. DE EXTRACTORES PARA BAÑO 34,6X34,6 CM 34W 120V CON REJILLA BLANCA TIPO VOLKER O SIMILAR (INCLUYE ANCLAJES Y MATERIAL DE CONEXIÓN) | UN | 392072.61
Obra civil | 3. 113 | S.E.I. DE ROSETA EN PORCELANA TIPO CORONA O SIMILAR (INCLUYE TORNILLOS Y MATERIAL DE CONEXION) | UN | 17001.23
Obra civil | 3. 114 | S.E.I. TUBERIA METALICA CONDUIT EMT 1/2" TIPO CAMELECO O SIMILAR (INCLUYE ELEMENTOS DE ANCLAJE, CURVAS Y ACCESORIOS COMO UNIONES Y TERMINALES) | ML | 13190.96
Obra civil | 3. 115 | S.E.I. TUBERIA METALICA CONDUIT EMT 3/4" TIPO CAMELECO O SIMILAR (INCLUYE ELEMENTOS DE ANCLAJE, CURVAS Y ACCESORIOS COMO UNIONES Y TERMINALES) | ML | 23084.18
Obra civil | 3. 116 | S.E.I. TUBERIA METALICA CONDUIT EMT 1" TIPO CAMELECO O SIMILAR (INCLUYE ELEMENTOS DE ANCLAJE, CURVAS Y ACCESORIOS COMO UNIONES Y TERMINALES) | ML | 33496.35
Obra civil | 3. 117 | S.E.I. TUBERIA METALICA CONDUIT EMT 1 1/2" TIPO CAMELECO O SIMILAR (INCLUYE ELEMENTOS DE ANCLAJE, CURVAS Y ACCESORIOS COMO UNIONES Y TERMINALES) | ML | 41693.62
Obra civil | 3. 118 | S.E.I. TUBERIA METALICA CONDUIT EMT 2" TIPO CAMELECO O SIMILAR (INCLUYE ELEMENTOS DE ANCLAJE, CURVAS Y ACCESORIOS COMO UNIONES Y TERMINALES) | ML | 72075.2
Obra civil | 3. 119 | S.E.I. TUBERIA METALICA CONDUIT EMT 3" TIPO CAMELECO O SIMILAR (INCLUYE ELEMENTOS DE ANCLAJE, CURVAS Y ACCESORIOS COMO UNIONES Y TERMINALES) | ML | 128414.98
Obra civil | 3. 120 | S.E.I. TUBERIA PVC CONDUIT 1/2" TIPO CAMELECO O SIMILAR (INCLUYE ELEMENTOS DE ANCLAJE, CURVAS Y ACCESORIOS COMO UNIONES Y TERMINALES) | ML | 9129.24
Obra civil | 3. 121 | S.E.I. TUBERIA PVC CONDUIT 3/4" TIPO CAMELECO O SIMILAR (INCLUYE ELEMENTOS DE ANCLAJE, CURVAS Y ACCESORIOS COMO UNIONES Y TERMINALES) | ML | 10504.19
Obra civil | 3. 122 | S.E.I. TUBERIA PVC CONDUIT 1" TIPO CAMELECO O SIMILAR (INCLUYE ELEMENTOS DE ANCLAJE, CURVAS Y ACCESORIOS COMO UNIONES Y TERMINALES) | ML | 14681.47
Obra civil | 3. 123 | S.E.I. TUBERIA PVC CONDUIT 1 1/2" TIPO CAMELECO O SIMILAR (INCLUYE ELEMENTOS DE ANCLAJE, CURVAS Y ACCESORIOS COMO UNIONES Y TERMINALES) | ML | 19253.58
Obra civil | 3. 124 | S.E.I. TUBERIA PVC CONDUIT 2" TIPO CAMELECO O SIMILAR (INCLUYE ELEMENTOS DE ANCLAJE, CURVAS Y ACCESORIOS COMO UNIONES Y TERMINALES) | ML | 23007.14
Obra civil | 3. 125 | S.E.I. TUBERIA PVC CONDUIT 3" TIPO CAMELECO O SIMILAR (INCLUYE ELEMENTOS DE ANCLAJE, CURVAS Y ACCESORIOS COMO UNIONES Y TERMINALES) | ML | 25194.22
Obra civil | 3. 126 | S.E.I. TUBERIA CORAZA PVC CONDUIT 1/2" TIPO CAMELECO O SIMILAR (INCLUYE ELEMENTOS DE ANCLAJE, CURVAS, TERMINALES Y ACCESORIOS) | ML | 10403.61
Obra civil | 3. 127 | S.E.I. TUBERIA CORAZA PVC CONDUIT 3/4" TIPO CAMELECO O SIMILAR (INCLUYE ELEMENTOS DE ANCLAJE, CURVAS, TERMINALES Y ACCESORIOS) | ML | 15515
Obra civil | 3. 128 | S.E.I. TUBERIA CORAZA METALICA AMERICANA LIQUIT TIGHT CONDUIT 1/2" TIPO CAMELECO O SIMILAR (INCLUYE ELEMENTOS DE ANCLAJE, CURVAS, TERMINALES Y ACCESORIOS) | ML | 13177.05
Obra civil | 3. 129 | S.E.I. TUBERIA CORAZA METALICA AMERICANA LIQUIT TIGHT CONDUIT 3/4" TIPO CAMELECO O SIMILAR (INCLUYE ELEMENTOS DE ANCLAJE, CURVAS, TERMINALES Y ACCESORIOS) | ML | 17759.86
Obra civil | 3. 130 | S.E.I. TUBERIA CORAZA METALICA AMERICANA LIQUIT TIGHT CONDUIT 1" TIPO CAMELECO O SIMILAR (INCLUYE ELEMENTOS DE ANCLAJE, CURVAS, TERMINALES Y ACCESORIOS) | ML | 23968
Obra civil | 3. 131 | S.E.I. TERMINALES CONDUIT PVC 1/2", 3/4" Y/O 1" (INCLUYE PEGANTE) | UN | 3436.84
Obra civil | 3. 132 | S.E.I. CURVAS CONDUIT PVC 1/2", 3/4" Y/O 1" (INCLUYE PEGANTE) | UN | 4178.35
Obra civil | 3. 133 | S.E.I. TERMINALES CONDUIT PVC 1 1/2" (INCLUYE PEGANTE) | UN | 8560
Obra civil | 3. 134 | S.E.I. CURVAS CONDUIT PVC 1 1/2" (INCLUYE PEGANTE) | UN | 10170.35
Obra civil | 3. 135 | S.E.I. TERMINALES CONDUIT PVC 2" (INCLUYE PEGANTE) | UN | 13383.56
Obra civil | 3. 136 | S.E.I. CURVAS CONDUIT PVC 2" (INCLUYE PEGANTE) | UN | 24062.16
Obra civil | 3. 137 | S.E.I. TERMINALES CONDUIT PVC 3" (INCLUYE PEGANTE) | UN | 14980
Obra civil | 3. 138 | S.E.I. CURVAS CONDUIT PVC 3" (INCLUYE PEGANTE) | UN | 36809.07
Obra civil | 3. 141 | S.E.I. MICRO SWICH FINAL DE CARRERA CZ-8108 250V 5AMP BRAZO EXTENSIBLE 10 CM CON RUEDA (INCLUYE TERMINALES DE CONEXIÓN) | UN | 149603.12
Obra civil | 3. 142 | S.E.I. MICRO SWICH FINAL DE CARRERA V-153 250V 5AMP BRAZO LAMINA 10 CM (INCLUYE TERMINALES DE CONEXIÓN) | UN | 96944.14
Obra civil | 3. 147 | S.E.I. SIRENA INTERIOR DE SEGURIDAD 30W 110/220V TIPO HALUX O SIMILAR | UN | 177605.02
Obra civil | 4. 1 | S.E.I. TUBERIA PVC PRESIÓN DE 1/2" TIPO PAVCO O SIMILAR | ML | 17982.42
Obra civil | 4. 2 | S.E.I. TUBERIA PVC PRESIÓN DE 3/4" TIPO PAVCO O SIMILAR | ML | 19876.32
Obra civil | 4. 3 | S.E.I. TUBERIA PVC PRESIÓN DE 1" TIPO PAVCO O SIMILAR | ML | 28408.5
Obra civil | 4. 4 | S.E.I. TUBERIA PVC PRESIÓN DE 1 1/4" TIPO PAVCO O SIMILAR | ML | 30614.84
Obra civil | 4. 5 | S.E.I. TUBERIA PVC PRESIÓN DE 1 1/2" TIPO PAVCO O SIMILAR | ML | 34786.77
Obra civil | 4. 6 | S.E.I. TUBERIA PVC PRESIÓN DE 2" RDE 21 TIPO PAVCO O SIMILAR | ML | 46108.44
Obra civil | 4. 7 | S.E.I. TUBERIA PVC PRESIÓN DE 2 1/2" RDE 21 TIPO PAVCO O SIMILAR | ML | 57471.84
Obra civil | 4. 8 | S.E.I. TUBERIA PVC PRESIÓN DE 3" RDE 21 TIPO PAVCO O SIMILAR | ML | 73500.44
Obra civil | 4. 9 | S.E.I. TUBERIA PVC PRESIÓN DE 4" RDE 21 TIPO PAVCO O SIMILAR | ML | 99850.26
Obra civil | 4. 10 | S.E.I. ACCESORIOS PVC PRESIÓN DE 1/2" Y/O 3/4" (CODOS, UNIONES LISAS O ROSCADAS, SEMICODOS, TEE, BUJES, TAPONES LISOS O ROSCADOS, UNIVERSAL Y TERMINALES MACHO O HEMBRA) TIPO PAVCO O SIMILAR (INCLUYE PEGANTE Y PRUEBA DE PRESIÓN) | UN | 15654.1
Obra civil | 4. 11 | S.E.I. ACCESORIOS PVC PRESIÓN DE 1", 1 1/4" Y/O 1 1/2" (CODOS, UNIONES LISAS O ROSCADAS, SEMICODOS, TEE, BUJES, TAPONES LISOS O ROSCADOS, UNIVERSAL Y TERMINALES MACHO O HEMBRA) TIPO PAVCO O SIMILAR (INCLUYE PEGANTE Y PRUEBA DE PRESIÓN) | UN | 17695.66
Obra civil | 4. 12 | S.E.I. ACCESORIOS PVC PRESIÓN DE 2" Y/O 2 1/2" (CODOS, UNIONES LISAS O ROSCADAS, SEMICODOS, TEE, BUJES, TAPONES LISOS O ROSCADOS, UNIVERSAL Y TERMINALES MACHO O HEMBRA) TIPO PAVCO O SIMILAR (INCLUYE PEGANTE Y PRUEBA DE PRESIÓN) | UN | 22429.34
Obra civil | 4. 13 | S.E.I. ACCESORIOS PVC PRESIÓN DE 3" RDE 21 (CODOS, UNIONES LISAS, SEMICODOS, TEE, BUJES, TAPONES LISOS O ROSCADOS Y TERMINALES MACHO) TIPO PAVCO O SIMILAR (INCLUYE PEGANTE Y PRUEBA DE PRESIÓN) | UN | 58246.52
Obra civil | 4. 14 | S.E.I. ACCESORIOS PVC PRESIÓN DE 4" RDE 21 (CODOS, UNIONES LISAS, SEMICODOS, TEE, BUJES, TAPONES LISOS O ROSCADOS Y TERMINALES MACHO) TIPO PAVCO O SIMILAR (INCLUYE PEGANTE Y PRUEBA DE PRESIÓN) | UN | 77343.88
Obra civil | 4. 15 | S.E.I. BRIDA PVC PRESIÓN DE 4" RDE 21 UNIÓN CON TORNILLOS PARA TUBERÍA DE PISCINA TIPO PCP O SIMILAR (INCLUYE PEGANTE, TORNILLOS CON TUERCA, ARANDELA Y GUAZA Y PRUEBA DE PRESIÓN) | UN | 586749.48
Obra civil | 4. 16 | S.E.I. UNIVERSAL PVC PRESIÓN DE 3" O 4" TIPO PCP O SIMILAR (INCLUYE PEGANTE, TORNILLOS CON TUERCA, ARANDELA Y GUAZA Y PRUEBA DE PRESIÓN) | UN | 204368.93
Obra civil | 4. 17 | S.E.I. TUBERIA CPVC PRESIÓN DE 1/2" PARA AGUA CALIENTE TIPO PAVCO O SIMILAR | ML | 23065.99
Obra civil | 4. 18 | S.E.I. ACCESORIOS CPVC PRESIÓN DE 1/2" PARA AGUA CALIENTE (CODOS, UNIONES LISAS O ROSCADAS, SEMICODOS, TEE, BUJES, TAPONES LISOS O ROSCADOS, UNIVERSAL Y TERMINALES MACHO O HEMBRA) TIPO PAVCO O SIMILAR (INCLUYE PEGANTE Y PRUEBA DE PRESIÓN) | UN | 11166.52
Obra civil | 4. 19 | S.E.I. TUBERIA PVC SANITARIA PESADA (AMARILLA) DE 1 1/2" TIPO PAVCO O SIMILAR | ML | 25266.98
Obra civil | 4. 20 | S.E.I. TUBERIA PVC SANITARIA PESADA (AMARILLA) DE 2" TIPO PAVCO O SIMILAR | ML | 29051.57
Obra civil | 4. 21 | S.E.I. TUBERIA PVC SANITARIA PESADA (AMARILLA) DE 3" TIPO PAVCO O SIMILAR | ML | 39035.74
Obra civil | 4. 22 | S.E.I. TUBERIA PVC SANITARIA PESADA (AMARILLA) DE 4" TIPO PAVCO O SIMILAR | ML | 55874.33
Obra civil | 4. 23 | S.E.I. TUBERIA PVC SANITARIA PESADA (AMARILLA) DE 6" TIPO PAVCO O SIMILAR | ML | 89158.82
Obra civil | 4. 24 | S.E.I. ACCESORIOS PVC SANITARIO DE 1 1/2" (CODOS, UNIONES, SEMICODOS, TEE, BUJES, TAPONES LISOS Y SIFAS) TIPO PAVCO O SIMILAR (INCLUYE PEGANTE) | UN | 17439.93
Obra civil | 4. 25 | S.E.I. ACCESORIOS PVC SANITARIO DE 2" (CODOS, UNIONES, SEMICODOS, TEE, BUJES, TAPONES LISOS Y SIFAS) TIPO PAVCO O SIMILAR (INCLUYE PEGANTE) | UN | 25001.62
Obra civil | 4. 26 | S.E.I. ACCESORIOS PVC SANITARIO DE 3" TIPO (CODOS, UNIONES, SEMICODOS, TEE, BUJES, TAPONES LISOS Y SIFAS) PAVCO O SIMILAR (INCLUYE PEGANTE) | UN | 33719.98
Obra civil | 4. 27 | S.E.I. ACCESORIOS PVC SANITARIO DE 4" (CODOS, UNIONES, SEMICODOS, TEE, BUJES, TAPONES LISOS Y SIFAS) TIPO PAVCO O SIMILAR (INCLUYE PEGANTE) | UN | 58874.61
Obra civil | 4. 28 | S.E.I. ACCESORIOS PVC SANITARIO DE 6" (CODOS, UNIONES, SEMICODOS, TEE, BUJES, TAPONES LISOS Y SIFAS) TIPO PAVCO O SIMILAR (INCLUYE PEGANTE) | UN | 84097.72
Obra civil | 4. 29 | S.E.I. TUBERIA PVC SANITARIA LIVIANA (NARANJA) DE 3" TIPO PAVCO O SIMILAR | ML | 25147.14
Obra civil | 4. 30 | S.E.I. TUBERIA PVC SANITARIA LIVIANA (NARANJA) DE 4" TIPO PAVCO O SIMILAR | ML | 34801.75
Obra civil | 4. 35 | S.E.I. TUBERIA GALVANIZADA DE 1/2" TIPO COLMENA O SIMILAR | ML | 40543.37
Obra civil | 4. 36 | S.E.I. TUBERIA GALVANIZADA DE 3/4" TIPO COLMENA O SIMILAR | ML | 31446.23
Obra civil | 4. 37 | S.E.I. TUBERIA GALVANIZADA DE 1" TIPO COLMENA O SIMILAR | ML | 65875.62
Obra civil | 4. 38 | S.E.I. TUBERIA GALVANIZADA DE 1 1/4" TIPO COLMENA O SIMILAR | ML | 78943.53
Obra civil | 4. 39 | S.E.I. TUBERIA GALVANIZADA DE 1 1/2" TIPO COLMENA O SIMILAR | ML | 76797.11
Obra civil | 4. 40 | S.E.I. TUBERIA GALVANIZADA DE 2" TIPO COLMENA O SIMILAR | ML | 74401.38
Obra civil | 4. 41 | S.E.I. TUBERIA GALVANIZADA DE 2 1/2" TIPO COLMENA O SIMILAR | ML | 92132.35
Obra civil | 4. 42 | S.E.I. ACCESORIOS GALVANIZADOS DE 1/2" Y/O 3/4" (CODOS, UNIONES, TEE, BUJES, TAPONES Y UNIVERSAL) TIPO COLMENA O SIMILAR (INCLUYE SELLO EN TEFLON Y PRUEBA DE PRESIÓN) | UN | 16282.19
Obra civil | 4. 43 | S.E.I. ACCESORIOS GALVANIZADOS DE 1", 1 1/4" Y/O 1 1/2" (CODOS, UNIONES, TEE, BUJES, TAPONES Y UNIVERSAL) TIPO COLMENA O SIMILAR (INCLUYE SELLO EN TEFLON Y PRUEBA DE PRESIÓN) | UN | 26556.33
Obra civil | 4. 44 | S.E.I. ACCESORIOS GALVANIZADOS DE 2" Y/O 2 1/2" (CODOS, UNIONES, TEE, BUJES, TAPONES Y UNIVERSAL) TIPO COLMENA O SIMILAR (INCLUYE SELLO EN TEFLON Y PRUEBA DE PRESIÓN) | UN | 44949.63
Obra civil | 4. 45 | S.E.I. TUBERIA DE COBRE PARA GAS DE 1/2" | ML | 57893.42
Obra civil | 4. 46 | S.E.I. TUBERIA DE COBRE PARA GAS DE 3/4" | ML | 69281.43
Obra civil | 4. 47 | S.E.I. ACCESORIOS DE COBRE PARA GAS DE 1/2" Y/O 3/4" (CODOS, UNIONES, TEE, TAPONES, INCLUYE SOLDADURA Y PRUEBA DE PRESIÓN) | UN | 22877.67
Obra civil | 4. 48 | S.E.I. CONECTOR DE 1/2"X1/2"X80CM AB-C80 FLEXIBLE BOILER COFLEX TRENSADA EN ACERO INOXIDABLE FLEXIBLE PARA AGUA CALIENTE TIPO GRIVAL O SIMILAR | UN | 29408.95
Obra civil | 4. 130 | S.E.I. SANITARIO BLANCO LINEA INSTITUCIONAL TIPO CORONA PRESTIGIO O SIMILAR (INCLUYE DESCARGA POR FLUSMATE, ASIENTO SANITARIO CIERRE LENTO, ACOPLE, VALVULA DE CIERRE CROMADA Y ACCESORIOS DE INSTALACIÓN) | UN | 1342869.26
Obra civil | 4. 131 | S.E.I. SANITARIO BLANCO LINEA INSTITUCIONAL TIPO CORONA CYCLONE ULTRA O SIMILAR (INCLUYE SISTEMA DOBLE DESCARGA AHORRADOR, ASIENTO SANITARIO CIERRE LENTO, ACOPLE, VALVULA DE CIERRE PLASTICA Y ACCESORIOS DE INSTALACIÓN) | UN | 821654.07
Obra civil | 4. 132 | S.E.I. SANITARIO BLANCO LINEA INFANTIL TIPO CORONA KIDDY O SIMILAR (INCLUYE SISTEMA DOBLE DESCARGA AHORRADOR, ASIENTO SANITARIO CIERRE LENTO, ACOPLE, VALVULA DE CIERRE PLASTICA Y ACCESORIOS DE INSTALACIÓN) | UN | 887476.19
Obra civil | 4. 133 | S.E.I. ORINAL BLANCO LINEA INSTITUCIONAL TIPO GOTA ENTRADA SUPERIOR DE CORONA O SIMILAR (INCLUYE ACCESORIOS DE INSTALACIÓN Y PRUEBAS DE FUGA) | UN | 804236.61
Obra civil | 4. 134 | S.E.I. ORINAL BLANCO LINEA INSTITUCIONAL TIPO PEQUEÑO ENTRADA SUPERIOR DE CORONA O SIMILAR (INCLUYE ACCESORIOS DE INSTALACIÓN Y PRUEBAS DE FUGA) | UN | 604559.63
Obra civil | 4. 135 | S.E.I DE LAVAMANOS BLANCO LINEA INSTITUCIONAL TIPO MARSELLA DE SOBRE PONER CORONA O SIMILAR (INCLUYE SILICONA PARA SELLO EN MUEBLE) | UN | 431061.27
Obra civil | 4. 136 | S.E.I DE LAVAMANOS BLANCO LINEA INSTITUCIONAL TIPO SAN LORENZO DE INCRUSTAR CORONA O SIMILAR (INCLUYE PEGANTE EPOXICO DE FIJACIÓN EN MUEBLE) | UN | 495849.77
Obra civil | 4. 137 | S.E.I DE LAVAMANOS BLANCO LINEA INSTITUCIONAL TIPO ENSO DE ICOLGAR SIN PEDESTAL CORONA O SIMILAR (INCLUYE ELEMENTOS DE FIJACIÓN) | UN | 466627
Obra civil | 4. 138 | S.E.I DE LAVAMANOS BLANCO LINEA INSTITUCIONAL TIPO ARREZO DE SOBRE PONER CORONA O SIMILAR (INCLUYE ELEMENTOS DE FIJACIÓN) | UN | 467884.25
Obra civil | 4. 139 | S.E.I DE LAVAMANOS BLANCO LINEA INFANTIL TIPO LAGUNA 4.8 BALTA DE COLGAR CORONA O SIMILAR (INCLUYE ELEMENTOS DE FIJACIÓN) | UN | 360974.13
Obra civil | 4. 140 | S.E.I. DE POCETA EN ACERO INOXIDABLE DE SOBREPONER DE 55X43CM TIPO SOCODA O SIMILAR (INCLUYE SILICONA DE FIJACIÓN) | UN | 480501.69
Obra civil | 4. 141 | S.E.I. DE MEZON CON POCETA DE 55X43 CM EN ACERO INOXIDABLE DE SOBREPONER TIPO SOCODA O SIMILAR (INCLUYE ESCURRIDOR Y SUPERFICIE DE TRABAJO LIZA PLANA SEGÚN TAMAÑO, ASI COMO ELEMENTOS DE FIJACIÓN EN ANGULO DE 1 1/2"X3/16" Y SILICONA) | M2 | 919506.64
Obra civil | 4. 142 | S.E.I. DE POCETA LAVATRAPEROS DE 40X40X27 PREFABRICADA EN GRANITO PULIDO BLANCO Y CONCRETO CON BORDE EN ALUMINIO TIPO GRANICOM O SIMILAR (INCLUYE POYO EN MAMPOSTERIA, DESAGUE TIPO BOTELLA, BUJE CAUCHO DESAGUE Y PRUEBA DE ESCAPE). | UN | 378901.98
Obra civil | 4. 143 | S.E.I REJILLAS PLANA DE ALUMINIO DE 2" REDONDA O CUADRADA SIN SOSCO TIPO COLREJILLAS O SIMILAR (INCLUYE TORNILLOS) | UN | 10121.13
Obra civil | 4. 145 | S.E.I REJILLAS PLANA DE ALUMINIO DE 4" REDONDA O CUADRADA SIN SOSCO TIPO COLREJILLAS O SIMILAR (INCLUYE TORNILLOS) | UN | 20624.25
Obra civil | 4. 146 | S.E.I REJILLAS CUPULA TRAGANTE DE ALUMINIO DE 4X2" CON SOSCO PARA BAJANTES TIPO COLREJILLAS O SIMILAR | UN | 46110.58
Obra civil | 4. 147 | S.E.I REJILLAS CUPULA TRAGANTE DE ALUMINIO DE 5X3" CON SOSCO PARA BAJANTES TIPO COLREJILLAS O SIMILAR | UN | 58054.99
Obra civil | 4. 148 | S.E.I REJILLAS CUPULA TRAGANTE DE ALUMINIO DE 6X4" CON SOSCO PARA BAJANTES TIPO COLREJILLAS O SIMILAR | UN | 84760.05
Obra civil | 4. 149 | S.E.I REJILLAS PLANA DE ALUMINIO DE 2" CON SOSCO TIPO COLREJILLAS O SIMILAR | UN | 31025.72
Obra civil | 4. 150 | S.E.I REJILLAS PLANA DE ALUMINIO DE 3" CON SOSCO TIPO COLREJILLAS O SIMILAR | UN | 36969.57
Obra civil | 4. 151 | S.E.I REJILLAS PLANA DE ALUMINIO DE 4" CON SOSCO TIPO COLREJILLAS O SIMILAR | UN | 41421.84
Obra civil | 4. 152 | S.E.I REJILLAS PLANA DE ALUMINIO DE 6" CON SOSCO TIPO COLREJILLAS O SIMILAR | UN | 65900.23
Obra civil | 4. 153 | S.E.I. DESAGUE SENCILLO BOTELLA PVC LAVAMANOS/ORINAL TIPO GRIVAL O SIMILAR (INCLUYE CAUCHO DE SELLO Y PRUEBA DE FUGAS) | UN | 54453.37
Obra civil | 4. 154 | S.E.I. DESAGUE SENCILLO SIFA PVC LAVAPLATOS TIPO GRIVAL O SIMILAR (INCLUYE CAUCHO DE SELLO Y PRUEBA DE FUGAS) | UN | 30681.18
Obra civil | 4. 155 | S.E.I. DE CUELLO DESAGUE SIN REBOSE CON REJILLA CROMADA PVC TIPO GRICOL O SIMILAR (INCLUYE ACCESORIOS Y PRUEBA DE FUGA) | UN | 65885.25
Obra civil | 4. 156 | S.E.I. DE CUELLO PARA DUCHA CRONADO SLIM TIPO GERFOR O SIMILAR (INCLUYE TEFLON Y PRUEBA DE FUGA) | UN | 30364.46
Obra civil | 4. 157 | S.E.I. MANIJA UNIVERSAL PARA DUCHA TIPO AQUARIUS DE GERFOR O SIMILAR (INCLUYE ADAPTADOR Y TORNILLO) | UN | 32754.84
Obra civil | 4. 158 | S.E.I. DE BUJE EN CAUCHO DE 1", 1 1/4", 1 1/2" O 2" PARA CONEXIÓN DE DESAGUE DE LAVAMANOS, ORINAL, LAVAPLATOS, POCETA O CUELLO DE DESCARGA SANITARIO (INCLUYE PRUEBA DE ESCAPE) | UN | 15556.73
Obra civil | 4. 159 | S.E.I. DE KIT CUELLO LARGO PARA SANITARIO DESCARGA POR FLUXOMETRO 1 1/2" CROMADO TIPO CORONA O SIMILAR (INCLUYE ESCUDO DE PARED Y SANITARIO, BUJE DE CAUCHO PARED Y SANITARIO, TUERCA DE AJUSTE SANITARIA Y PRUEBA DE FUGA) | UN | 154497.3
Obra civil | 4. 160 | S.E.I. DE VALVULA DE SENSOR INFRAROJO PARA ORINAL GRADUABLE RANGO 35/80 PSI 110V CON SOPORTE POR BATERIAS "AAA" 4.5V APAGADO AUTOMATICO Y TEMPORIZADO LINEA INSTITUCIONAL TIPO CORONA O SIMILAR ( INCLUYE CAJA DE ALOJAMIENTO, ACCESORIOS DE INSTALACIÓN HIDRAULICOS, CAJA DE BATERIAS "AAA", BATERIAS RECARGABLES "AAA", ADAPTADOR DE VOLTAJE, ESCUDOS Y BUJES DE CAUCHO) | UN | 774969.97
Obra civil | 4. 172 | S.E.I. LLAVE PARA LAVAMANOS TUBULAR LARGO AUTOMATICA CON SENSOR INFRAROJO TIPO CORONA O SIMILAR (INCLUYE ADAPTADOR DE VOLTAJE, CAJA PARA BATERIAS Y MANGUERAS DE CONEXIÓN) | UN | 1106283.7
Obra civil | 4. 175 | S.E.I. LLAVE PARA LAVAMANOS CUELLO DE GANZO AUTOMATICA CON SENSOR INFRAROJO TIPO CORONA O SIMILAR (INCLUYE ADAPTADOR DE VOLTAJE, CAJA PARA BATERIAS Y MANGUERAS DE CONEXIÓN) | UN | 1138477.86
Obra civil | 4. 177 | S.E.I. LLAVE PARA LAVAPLATOS CUELLO DE GANZO LARGO AUTOMATICA CON SENSOR INFRAROJO TIPO CORONA O SIMILAR (INCLUYE ADAPTADOR DE VOLTAJE, CAJA PARA BATERIAS Y MANGUERAS DE CONEXIÓN) | UN | 969486.34
Obra civil | 4. 179 | S.E.I. DE GRIFERIA AHORRADORA TIPO PUCH PARA LAVAMANOS DE MUEBLE TIPO CORONA O SIMILAR | UN | 353119.26
Obra civil | 4. 180 | S.E.I. DE GRIFERIA AHORRADORA TIPO PUCH PARA LAVAMANOS DE PARED O POCETA LAVAMANOS TIPO CORONA O SIMILAR | UN | 468565.84
Obra civil | 4. 181 | S.E.I. DE GRIFERIA AHORRADORA TIPO PUCH PARA LAVAMANOS ANTIVANDALICA TIPO CORONA O SIMILAR | UN | 661212.92
Obra civil | 4. 182 | S.E.I. DE GRIFERIA AHORRADORA TIPO PUCH PARA ORINAL DE SOBREPONER UNA PIEZA TIPO CORONA O SIMILAR | UN | 454066.27
Obra civil | 4. 183 | S.E.I. DE GRIFERIA AHORRADORA TIPO PUCH PARA ORINAL ANTIVANDALICA DOS PIEZAS TIPO CORONA O SIMILAR | UN | 504791.76
Obra civil | 4. 184 | S.E.I. DE GRIFERIA AHORRADORA TIPO PUCH PARA SANITARIO ANTIVANDALICA DE DOS PIEZAS TIPO CORONA O SIMILAR | UN | 746123.84
Obra civil | 4. 185 | S.E.I. DE GRIFERIA AHORRADORA TIPO PUCH PARA DUCHA ANTIVANDALICA TIPO CORONA O SIMILAR (NO INCLUYE CUELLO DE REGADERA) | UN | 744795.97
Obra civil | 4. 186 | S.E.I. DE BRAZO O CUELLO PARA REGADERA CROMO DE 1/2" TIPO GRIVAL O SIMILAR (INCLUYE TEFLON) | UN | 88114.5
Obra civil | 4. 192 | S.E.I. ESCUDO PARA SANITARIO, DUCHA O LAVAMANOS TIPO CORONA, DUCOL O SIMILAR (INCLUYE CUELLO PORTA ESCUDO) | UN | 39501.19
Obra civil | 4. 193 | S.E.I. PORTA ESCUDO PARA SANITARIO, DUCHA O LAVAMANOS TIPO CORONA, DUCOL O SIMILAR (INCLUYE CUELLO PORTA ESCUDO) | UN | 11075.57
Obra civil | 4. 195 | S.E.I. LLAVE TERMINAL JARDINERA SATINADA PARA MANGUERA ROSCADA TIPO GRIVAL O SIMILAR (INCLUYE TEFLON Y PRUEBA DE FUGA | UN | 38767.17
Obra civil | 4. 196 | S.E.I. TANQUE DE ALMACENAMIENTO AGUA POTABLE EN POLIETILENO GRADO FDA DE 1000 LITROS NEGRO TIPO ETERNIT O SIMILAR (INCLUYE ACCESORIOS DE CONEXIÓN, VALVULA FLOTADOR Y PRUEBA DE FUGAS) | UN | 1081896.26
Obra civil | 4. 197 | S.E.I. TANQUE DE ALMACENAMIENTO AGUA POTABLE EN POLIETILENO GRADO FDA DE 2000 LITROS NEGRO TIPO ETERNIT O SIMILAR (INCLUYE ACCESORIOS DE CONEXIÓN, VALVULA FLOTADOR Y PRUEBA DE FUGAS) | UN | 1479986.55
Obra civil | 4. 198 | S.E.I. TANQUE DE ALMACENAMIENTO AGUA POTABLE EN POLIETILENO GRADO FDA DE 5000 LITROS NEGRO TIPO ETERNIT O SIMILAR (INCLUYE ACCESORIOS DE CONEXIÓN, VALVULA FLOTADOR Y PRUEBA DE FUGAS) | UN | 5026969.14
Obra civil | 4. 201 | S.E.I. GRIFERIA MEZCLADOR LAVAPLATOS CUELLO DE GANZO AHORRADOR CIERRE RAPIDO TIPO GRIVAL O SIMILAR (INCLUYE PRUEBA DE FUGAS) | UN | 242628.92
Obra civil | 4. 202 | S.E.I. GRIFERIA MEZCLADOR LAVAPLATOS CUELLO DE GANZO EN ACERO INOXIDABLE AHORRADOR CIERRE RAPIDO TIPO CORONA O SIMILAR (INCLUYE PRUEBA DE FUGAS) | UN | 440270.76
Obra civil | 4. 203 | S.E.I. LLAVE LAVAPLATOS CUELLO DE GANZO AHORRADOR CIERRE RAPIDO TIPO GRIVAL O SIMILAR (INCLUYE PRUEBA DE FUGAS) | UN | 255904.41
Obra civil | 4. 204 | S.E.I. CANASTILLA PARA LAVAPLATOS 4" PLASTICA TIPO GERFORT O SIMILAR (INCLUYE SILICONA, TEFLON Y PRUEBA DE FUGAS) | UN | 38468.64
Obra civil | 4. 205 | S.E.I ACCESORIO PARA BAÑO TIPO CLASIK (JABONERA, TOALLERO O SOPORTE PARA PAPEL HIGIENICO) CROMADO 1 PIEZAS TIPO GERFORT O SIMILAR (INCLUYE ANCLAJE) | UN | 144533.46
Obra civil | 4. 206 | S.E.I. DISPENSADOR PARA PAPEL HIGIÉNICO TAMAÑO JUMBO EN ACRILICO TIPO FENIXCOL O SIMILAR (INCLUYE ANCLAJE) | UN | 39149.16
Obra civil | 4. 207 | S.E.I SECADOR DE MANOS ELECTRICO CON SENSOR EN ACERO INCOXIDABLE LINEA INSTITUCIONAL TIPO GRIVAL O SIMILAR (INCLUYE ANCLAJE Y CONEXION) | UN | 859380.13
Obra civil | 4. 208 | S.E.I. DISPENSADOR DE JABÓN LÍQUIDO DE PARED EN POLIPROPILENO DE ALTA RESISTENCIA DE 500 ML VALVULA ANTIGOTEO RECARGABLE (INCLUYE ANCLAJE) | UN | 106944.36
Obra civil | 4. 209 | S.E.I. DE TAPA REGISTRO PVC DE 15X15CM TIPO SIPLAS O SIMILAR (INCLUYE SILICONA DE FIJACIÓN) | UN | 39538.64
Obra civil | 4. 210 | S.E.I. DE TAPA REGISTRO PVC DE 20X20CM TIPO SIPLAS O SIMILAR (INCLUYE SILICONA DE FIJACIÓN) | UN | 46649.86
Obra civil | 4. 211 | S.E.I. DE TAPA REGISTRO PVC DE 30X30CM TIPO SIPLAS O SIMILAR (INCLUYE SILICONA DE FIJACIÓN) | UN | 70735.56
Obra civil | 4. 212 | S.E.I. DE TAPA REJILLA DE VENTILACION PLASTICA PVC DE 20X20CM TIPO SIPLAS O SIMILAR (INCLUYE SILICONA DE FIJACIÓN) | UN | 38754.33
Obra civil | 4. 213 | S.E.I. DE TAPA REJILLA DE VENTILACION PLASTICA PVC DE 30X30CM TIPO SIPLAS O SIMILAR (INCLUYE SILICONA DE FIJACIÓN) | UN | 63630.76
Obra civil | 5. 3 | ESTRUCTURA METALICA EN PERFIL DE ACERO ESTRUCTURAL ASTM-A36 TIPO CORPACERO O SIMILAR (INCLUYE ANCLAJES, SOLDADURA, APLICACIÓN DE ANTICORROSIVO Y ACABADO EN ESMALTE CUALQUIER COLOR) | KG | 14012.72
Obra civil | 5. 4 | S.E.I TAPAS EN LAMINA ALFAJOR DE 1/8" TIPO CORPACERO O SIMILAR (INCLUYE DOBLES, ANGULOS DE RFUERZO, MANIJA EN BARILLA SI APLICA, ANTICORROSIVO Y ACABADO EN ESMALTE) | M2 | 380718.84
Obra civil | 5. 5 | S.E.I. PUERTA METALICA PARA APARTADO DOS HOJAS EN LAMINA LLENA CALIBRE 18, MARCO Y CONTRA MARCO EN ANGULO DE 1"X1/8" ARMELLA PARA CANDADO Y 4 BISAGRAS SOLDADAS TIPO BOTELLA O PISTON DE 1/2" TIPO CORPACERO O SIMILAR (INCLUYE ELEMENTOS DE ANCLAJE, ANTICORROSIVO Y ACABADO EN ESMALTE CUALQUIER COLOR) | M2 | 479508.73
Obra civil | 5. 6 | S.E.I PUERTA METALICA ENTAMBORADA EN LAMINA DOBLADA CALIBRE 18 CON MARCO EN PEINAZO CALIBRE 18, 3 BISAGRAS SOLDADAS TIPO BOTELLA O PISTON DE 5/8" Y MANIJA DE SOBREPONER SOLDADA EN PLATINA DE 1"X1/8" TIPO CORPACERO O SIMILAR (INCLUYE ELEMENTOS DE ANCLAJE, ANTICORROSIVO, ACABADO EN ESMALTE CUALQUIER COLOR Y CERRADURA DE SEGURIDAD LLAVE-LLAVE TIPO YALE DE PUNTO CON 3 COPIAS DE LLAVES) | M2 | 616511.53
Obra civil | 5. 7 | S.E.I. PUERTA EN CELOSIA PERSIANA METALICA CALIBRE 18, CON PEINASO TUBULAR PERIMETRAL Y UNO CENTRAL DE 4X8 CM, CON MARCO EN PEINAZO CALIBRE 18, 3 BISAGRAS SOLDADAS TIPO BOTELLA O PISTON DE 5/8" Y MANIJA DE SOBREPONER SOLDADA EN PLATINA DE 1"X1/8" TIPO CORPACERO O SIMILAR (INCLUYE ELEMENTOS DE ANCLAJE, ANTICORROSIVO, ACABADO EN ESMALTE CUALQUIER COLOR Y CERRADURA DE SEGURIDAD LLAVE-LLAVE TIPO YALE DE PUNTO CON 3 COPIAS DE LLAVES) | M2 | 633636.88
Obra civil | 5. 8 | S.E.I. CERRAMIENTO Y / O PUERTA EN MALLA ESLABONADA DE 2 1/4", CON MARCO PERIMETRAL EN TUBO AGUA NEGRA DE 2 1/2" UNIDA LA MALLA AL MARCO CON PLATINA 1"X1/8" Y UNO CENTRAL EN TUBO AGUA NEGRA DE 2 1/2" CAL. 18, MARCO EN TUBO AGUA NEGRA 2 1/2" CAL. 18, 2 BISAGRAS EN PLATINA DE 2"X1/8" FIGURADA AL MARCO Y SOLDADA A LA PUERTA CON BARILLA CUADRADA DE 1/2" AL MARCO, CON UN PASADO EN BARILLA DE 5/8" CON ARMELLA Y PORTA ARMELLA PARA CANDADO TIPO CORPACERO O SIMILAR (INCLUYE ELEMENTOS DE ANCLAJE, ANTICORROSIVO Y ACABADO EN ESMALTE CUALQUIER COLOR) | M2 | 205503.13
Obra civil | 5. 9 | S.E.I. DE VENTANA Y MARCO EN PEINAZO CALIBRE 18, CON BASCULANTE EN ANGULO DE 1 1/4"X1/8", BISAGRAS TIPO BOTELLA O PISTON DE 1/2", MANIJA PARA BASCULANTE SOLDADA TIPO CORPACERO O SIMILAR (INCLUYE ELEMENTOS DE ANCLAJE, ANTICORROSIVO Y ACABADO EN ESMALTE CUALQUIER COLOR) | M2 | 376756.63
Obra civil | 5. 10 | S.E.I. DE VENTANA Y MARCO EN ANGULO DE 1 1/4"X1/8", CON BASCULANTE EN ANGULO DE 1"X1/8", BISAGRAS TIPO BOTELLA O PISTON DE 1/2", MANIJA PARA BASCULANTE SOLDADA TIPO CORPACERO O SIMILAR (INCLUYE ELEMENTOS DE ANCLAJE, ANTICORROSIVO Y ACABADO EN ESMALTE CUALQUIER COLOR) | M2 | 637711.44
Obra civil | 5. 11 | S.E.I REJA EN VARILLA CUADRADA DE 1/2" LISA DISTANCIA 10 CM PARA VENTANAS TIPO CORPACERO O SIMILAR (INCLUYE ELEMENTOS DE ANCLAJE, ANTICORROSIVO Y ACABADO EN ESMALTE CUALQUIER COLOR) | M2 | 376756.63
Obra civil | 5. 12 | S.E.I REJA MARCO EN ANGULO DE 2"X3/16" Y MALLA ESLABONADA DE 2 1/4" SOLDADA AL MARCO CON PLATINA DE 1"X1/8" TIPO CORPACERO O SIMILAR (INCLUYE ELEMENTOS DE ANCLAJE O SUJECIÓN, ANTICORROSIVO Y ACABADO EN ESMALTE CUALQUIER COLOR) | M2 | 299880.34
Obra civil | 5. 13 | S.E.I REJA MARCO EN ANGULO DE 2"X3/16" Y MALLA ELECTROSOLDADA Q-257 AL MARCO TIPO CORPACERO O SIMILAR (INCLUYE ELEMENTOS DE ANCLAJE O SUJECIÓN, ANTICORROSIVO Y ACABADO EN ESMALTE CUALQUIER COLOR) | M2 | 378983.3
Obra civil | 5. 15 | S.E.I. VENTANERIA EN ALUMINIO PROYECTANTE CON MARCO PERFIL 3831 COLOR NATURAL TIPO ALUMINA O SIMILAR (INCLUYE VIDRIO LAMINADO 3+3, CAUCHOS Y FELPAS DE SELLO, SILICONA DE SELLO, ALFAJIA, MANIJA, BISAGRA Y ELEMENTOS DE SUJECIÓN) | M2 | 643305.4
Obra civil | 5. 16 | S.E.I. VENTANERIA EN ALUMINIO CORREDERA CON MARCO PERFIL 5020 COLOR NATURAL TIPO ALUMINA O SIMILAR (INCLUYE VIDRIO LAMINADO 3+3, CAUCHOS Y FELPAS DE SELLO, SILICONA DE SELLO, ALFAJIA, MANIJA, RODACHINAS Y ELEMENTOS DE SUJECIÓN) | M2 | 591048.74
Obra civil | 5. 17 | S.E.I. VENTANERIA EN ALUMINIO CORREDERA CON MARCO PERFIL MONUMENTAL 7038 COLOR NATURAL TIPO ALUMINA O SIMILAR (INCLUYE VIDRIO LAMINADO 3+3, CAUCHOS Y FELPAS DE SELLO, SILICONA DE SELLO, ALFAJIA, MANIJA, RODACHINAS Y ELEMENTOS DE SUJECIÓN) | M2 | 670038.28
Obra civil | 5. 18 | S.E.I. PUERTA CORREDIZA PESADA CON MARCO PERFIL 8025 COLOR NATURAL TIPO ALUMINA O SIMILAR (INCLUYE VIDRIO LAMINADO 3+3, CAUCHOS Y FELPAS DE SELLO, SILICONA DE SELLO, CERRADURA TIPO YALE CON 3 COPIAS DE LLAVE, ALFAJIA, MANIJA, DODACHINAS Y ELEMENTOS DE SUJECIÓN) | M2 | 1098331.46
Obra civil | 5. 19 | S.E.I. PUERTA CORREDIZA PESADA CON MARCO PERFIL MONUMENTAL 7038 COLOR NATURAL TIPO ALUMINA O SIMILAR (INCLUYE VIDRIO LAMINADO 3+3, CAUCHOS Y FELPAS DE SELLO, SILICONA DE SELLO, CERRADURA TIPO YALE CON 3 COPIAS DE LLAVE, ALFAJIA, MANIJA, DODACHINAS Y ELEMENTOS DE SUJECIÓN) | M2 | 1158373.44
Obra civil | 5. 20 | S.E.I. PUERTA BATIENTE CON MARCO PERFIL SERIE 40 COLOR NATURAL TIPO ALUMINA O SIMILAR (INCLUYE VIDRIO LAMINADO 3+3, CAUCHOS Y FELPAS DE SELLO, SILICONA DE SELLO, CERRADURA DE SEGURIDAD TIPO YALE CON 3 COPIAS DE LLAVE DE PUNTO, MANIJA, BISAGRAS Y ELEMENTOS DE SUJECIÓN) | M2 | 1113146.68
Obra civil | 5. 21 | S.E.I. ESTRUCTURA EN ALUMINIO DE ALAVES TIPO PERSIANA PARA VENTANA EN PERFIL DE SERIE 3831 COLOR NATURAL TIPO ALUMINA O SIMILAR (INCLUYE ELEMENTOS DE SUGECIÓN Y SILICONA) | M2 | 659133.91
Obra civil | 5. 22 | S.E.I. ESCALERA METALICA TIPO GATO EN TUBO AGUA NEGRA DE 1 1/2" CAL. 18 CON GUAYA CENTRAL EN ACERO Y ALMA DE ACERO PARA LINEA DE VIDA DE 5/16" TIPO CORPACERO O SIMILAR (INCLUYE ANCLAJE, ANTICORROSIVO Y ACABADO EN ESMALTE CUALQUIER COLOR) | KG | 25687.49
Obra civil | 5. 23 | S.E.I. ESCALERA METALICA DE 90CM DE ANCHO, ESTRUCTURA EN ANGULO DE 1 1/2"X3/16", HUELLAS DE 21CM EN LAMINA ALFAJOR DOBLADA DE 3/16", BARANDA CON PASAMANOS EN TUBO AGUA NEGRA DE 1 1/2" CAL. 18 TIPO CORPACERO O SIMILAR (INCLUYE ANCLAJE CON PLATINA SOLDADA A LA ESTRUCTURA, ANTICORROSIVO Y ACABADO EN ESMALTE CUALQUIER COLOR) | KG | 31681.63
Obra civil | 5. 24 | S.E.I CONCERTINA DE SEGURIDAD DIAMETRO 30 CM MAXIMO (7 AROS POR METRO) EN ALUMINIO CON ALMA DE ACERO TIPO CONCERCOL O SIMILAR (INCLUYE 2 HILOS EN GUAYA DE ACERO DE 3/32", 8 PERROS DE FIJACIÓN DE 3/16", 1/2 KL DE ALAMBRE Y 1 TENSOR DE 3/8"X6") | ML | 90959.63
Obra civil | 5. 26 | S.E.I. CABLE DE ACERO ALMA DE FIBRA TRACCIÓN PARA ELEVADOR 8x19FC DE 3/8" TIPO GUAYALRES O SIMILAR (INCLUYE 4 PERROS DE 1/2" TIPO INCOLFER CON TUERCA Y ARANDELA) | ML | 60965.39
Obra civil | 5. 27 | S.E.I. PERRO PARA GUAYA DE 1/2" TIPO INCOLFER O SIMILAR (INCLUYE TUERCA Y ARRANDELA) | UN | 12155.2
Obra civil | 5. 28 | S.E.I SOPORTE PARA EXTINTORES DE 10 Y/O 20 LBS (INCLUYE ANCLAJE) | UN | 32233.75
Obra civil | 5. 29 | S.E.I. BARANDAS DE PROTECCION CON PASAMANOS ALTURA 90 CM EN TUBO AGUA DE NEGRA 2 1/2" CAL. 18 CON APOYO CADA METRO Y UN DIVISOR CENTRAL EN TUBO AGUA NEGRA DE 1 1/2" CAL. 18 TIPO CORPACERO O SIMILAR (INCLUYE SOLDADURA, ANCLAJE CON PLATINA, ANTICORROSIVO Y ACABADO EN ESMALTE CUALQUIER COLOR) | ML | 381069.8
Obra civil | 5. 30 | S.E.I. BARANDAS DE PROTECCION CON PASAMANOS ALTURA 90 CM EN TUBO DE ACERO INOXIDABLE 2 1/2" CAL. 18 CON APOYO CADA METRO Y UN DIVISOR CENTRAL EN TUBO AGUA NEGRA DE 1 1/2" CAL. 18 TIPO CORPACERO O SIMILAR (INCLUYE SOLDADURA, ANCLAJE CON PLATINA, ANTICORROSIVO Y ACABADO EN ESMALTE CUALQUIER COLOR) | ML | 724190.98
Obra civil | 5. 31 | S.E.I. DE PASAMANOS EN TUBO DE ACERO INOXIDABLE 2 1/2" CAL. 18 CON APOYO CADA METRO EN PLATINA DE 2"X1/8" TIPO CORPACERO O SIMILAR (INCLUYE SOLDADURA, ANCLAJE, ANTICORROSIVO Y ACABADO EN ESMALTE CUALQUIER COLOR) | ML | 488983.58
Obra civil | 5. 32 | S.E.I. DE PASAMANOS EN TUBO DE AGUA NEGRA DE 2 1/2" CAL. 18 CON APOYO CADA METRO EN PLATINA DE 2"X1/8" TIPO CORPACERO O SIMILAR (INCLUYE SOLDADURA, ANCLAJE, ANTICORROSIVO Y ACABADO EN ESMALTE CUALQUIER COLOR) | ML | 360392.05
Obra civil | 5. 35 | S.E.I. MANIJA PARA VENTANA DERECHA O IZQUIERDA COLOR ALUMINIO NATURAL TIPO FIXSER O SIMILAR (INCLUYE REMACHE O TORNILLOS) | UN | 24070.72
Obra civil | 5. 36 | S.E.I. DIVISION EN ACERO INOXIDABLE 304, CALIBRE 20 CERTIFICADO LINEA INSTITUCIONAL PARA SANITARIOS CON PUERTA TIPO SOCODA O SIMILAR (INCLUYE HERRAJES DE ENSAMBLE, CERROJOS Y VISAGRAS EN ACERO INOXIDABLE, ANCLAJES Y SILICONA) | M2 | 256879.18
Obra civil | 5. 37 | S.E.I. DIVISION EN ACERO INOXIDABLE 304, CALIBRE 20 CERTIFICADO LINEA INSTITUCIONAL PARA ORINALES DE 60X100 CM TIPO SOCODA O SIMILAR (INCLUYE HERRAJES DE ENSAMBLE EN ACERO INOXIDABLE, ANCLAJES Y SILICONA) | M2 | 82200.61
Obra civil | 5. 38 | S.E.I. DE MARQUESINA PARA CUBIERTA LIVIANA EN PERFIL METALICO CALIBRE 18, CON ARRIOSTRAMIENTO EN BARILLA Y TRAVESAÑOS EN PERFIL CALIBRE 18 (INCLUYE ANDAMIOS, EQUIPO TRABAJO EN ALTURAS, SOLDADURA, ANCLAJES, PLATINAS, ANTICORROSIVO Y ACABADO EN ESMALTE CUALQUIER COLOR) | KG | 173554
Obra civil | 5. 39 | S.E.I. DE REJA PARA PROTECCIÓN DE LÁMPARAS EXTERIORES TIPO JAULA EN MARCO DE ANGULO METÁLICO DE 1/2X1/8"" Y MALLA TIPO ZARANDA TRAMA DE 1/2" DE 30X40 CM TIPO CORPACERO O SIMILAR (INCLUYE SOPORTES, ELEMENTOS DE SUJECIÓN, ANTICORROSIVO Y ACABADO CUALQUIER COLOR) | UN | 470946.59
Obra civil | 5. 40 | S.E.I. LAMINA PERFORADA PARA REJA DE CARCAMO TAMIZ DE 5MM CALIBRE 16 DOBLADA CON REFUERZO EN EL MARCO CON ANGULO DE 1"X3/16" Y CONTRA MARCO 1 1/2"X1/8" TIPO ICOMALLAS O SIMILAR (INCLUYE ELEMENTOS DE ANCLAJE, ANTICORROSIVO Y ACABADO EN ESMALTE CUALQUIER COLOR) | M2 | 37674.7
Obra civil | 5. 41 | S.E.I. REJA PARA CARCAMO EN BARILLA No. 5 DISTANCIADA 5 CM ENTRE EJE CON MARCO EN ANGULO DE 1"X3/16" Y CONTRA MARCO 1 1/2"X1/8" TIPO CORPACERO O SIMILAR (INCLUYE ELEMENTOS DE ANCLAJE, ANTICORROSIVO Y ACABADO EN ESMALTE CUALQUIER COLOR) | KG | 96449.8
Obra civil | 5. 43 | S.E.I. PARAL O PUNTAL EXTENSIBLE METÁLICOS CARGA LIVIANA LONGITUD MÁXIMA 3.50 MTS TIPO ALUMA O SIMILAR (INCLUYE EXTENSOR TIPO FLAUTA, VARILLAS DE NIVELACIÓN 1/2" Y CAÑA ROSCADA DE NIVELACIÓN). | UN | 27399.49
Obra civil | 5. 45 | S.E.I. LOCKER METÁLICO VERTICAL 3 PUESTOS UN CUERPO EN LAMINA CALIBRE 22 CUALQUIER COLOR TIPO INDISTRIAS CRUZ O SIMILAR (INCLUYE ANCLAJE) | UN | 133576.66
Obra civil | 5. 46 | S.E.I. LOCKER METÁLICO VERTICAL 6 PUESTOS UN CUERPO EN LAMINA CALIBRE 22 CUALQUIER COLOR TIPO INDISTRIAS CRUZ O SIMILAR (INCLUYE ANCLAJE) | UN | 253454.11
Obra civil | 5. 47 | S.E.I. LOCKER METÁLICO VERTICAL 9 PUESTOS UN CUERPO EN LAMINA CALIBRE 22 CUALQUIER COLOR TIPO INDISTRIAS CRUZ O SIMILAR (INCLUYE ANCLAJE) | UN | 1036106.68
Obra civil | 5. 49 | S.E.I. PATIN METALICO DIAMETRO 3" ANCHO 1" CON RODAMIENTO PARA EJE DE 1" PARA PLATAFORMA DE DISCAPACITADOS (INCLUYE PIN SEGGER DE 1" DESARMADO Y MONTAJE) | UN | 152415.08
Obra civil | 5. 50 | S.E.I. POLEA PARA GUAYA DE 3/8" 2 ALOJAMIENTOS METALICA DIAMETRO 3" ANCHO 1" CON RODAMIENTO PARA EJE DE 1" PARA PLATAFORMA DE DISCAPACITADOS (INCLUYE PIN SEGGER DE 1" DESARMADO Y MONTAJE) | UN | 179815.64
Obra civil | 5. 51 | SUMINISTRO DE MATERIAL DE HIERRO PARA TRABAJOS MENORES DE ARREGLO DE PUESTAS, MARCOS Y REJAS | KG | 15131.94
Obra civil | 5. 52 | S.E.I. DE MUEBLE EN ACERO INOXIDABLE CALIBRE 18 CUALQUIER DISEÑO Y MEDIDA (INCLUYE ADECUACIÓN, POCETA, ANCLAJE Y BRILLADO) | M2 | 1206001.28
Obra civil | 5. 53 | SEI. DE PASADORES PARA PORTON METALICO EN VARILLA DE 5/8 | UN | 196886.42
Obra civil | 5. 54 | PIRLAN EN BRONCE 4 CMS | ml | 40809.8
Obra civil | 5. 55 | S.E.I. ALAMBRE DE PUA | ml | 4281.07
Obra civil | 5. 56 | S.E.I SOPORTES BANDEJA PORTACABLES | UN | 89730.2
Obra civil | 5. 57 | S.E.I BANDEJA PORTACABLE 30x8 cm | ml | 108191.98
Obra civil | 5. 58 | S.E.I BANDEJA PORTACABLE TIPO ESCALERA DE 15x8 cm | ml | 94188.89
Obra civil | 5. 59 | S.E.I BANDEJA PORTACABLE 20X8 cm | ml | 102751.03
Obra civil | 5. 60 | S.E.I. LAMINA DE TRIPLEX FENOLICO ARAUCO CRUDO DE 3.2 MM TIPO MADECENTRO O SIMILAR (INCLUYE ELEMENTOS DE SUJECIÓN) | M2 | 78907.15
Obra civil | 5. 61 | S.E.I. LAMINA DE TRIPLEX FENOLICO ARAUCO CRUDO DE 6.5 MM TIPO MADECENTRO O SIMILAR (INCLUYE ELEMENTOS DE SUJECIÓN) | M2 | 95360.54
Obra civil | 5. 62 | S.E.I. LAMINA DE TRIPLEX FENOLICO ARAUCO CRUDO DE 12 MM TIPO MADECENTRO O SIMILAR (INCLUYE ELEMENTOS DE SUJECIÓN) | M2 | 112394.94
Obra civil | 5. 64 | S.E.I. PUERTA MASIZA CON DISEÑO Y MARCO EN MADERA DE PINO (INCLUYE ELEMENTOS DE SUJECION, BISAGRAS, CERRADURA MANIJA CAPRI YALE CON 3 LLAVES Y ACABADO COLOR CAOBA/WENGUE/ROBLE CON LACA SEMIMATE) | M2 | 924767.83
Obra civil | 5. 65 | S.E.I. DE DURMIENTE EN MADERA SECA PINO RADIATA DE 4X8CM CEPILLADA PARA CERRAMIENTOS O ENRRAMADA (INCLUYE PUNTILLA, TORNILLOS Y ALAMBRE) | ML | 21406.42
Obra civil | 5. 66 | S.E.I. DE DURMIENTE EN MADERA SECA PINO RADIATA DE 4X4CM CEPILLADA PARA CERRAMIENTOS O ENRRAMADA (INCLUYE PUNTILLA, TORNILLOS Y ALAMBRE) | ML | 12329.61
Obra civil | 5. 67 | S.E.I. DE TABLA CHAPA O BURRA MARFIL SECO DE 2X30CM CEPILLADA SIN HONGO NI RAJADURA (INCLUYE PUNTILLA, TORNILLOS Y ALAMBRE) | ML | 23118.42
Obra civil | 5. 68 | S.E.I. DE MADERA ROLLIZA ALFARDA DE 10CM PARA CERRAMIENTOS O ENRRAMADA (INCLUYE PUNTILLA, TORNILLOS Y ALAMBRE) | ML | 30753.94
Obra civil | 5. 69 | S.E.I. TABLERO EN MADERA MDP CON REMATE EN CAUCHO ANTI GOLPE PARA SUPERFICIE DE MESAS ACABADO EN CHAPA FORMICA CUALQUIER TIPO (INCLUYE TORNILLOS Y ELEMENTOS ADICIONALES DE SUJECIÓN Y ACABADO) | M2 | 267615.56
Obra civil | 5. 70 | S.E.I. DE BISAGRA OMEGA ZINCADA DE 3" TIPO FIXSER O SIMILAR (INCLUYE TORNILLOS) | UN | 17674.26
Obra civil | 5. 71 | S.E.I. DE BISAGRA CIERRE LENTO PARCHE RECTA 35MM TIPO FIXSER O SIMILAR (INCLUYE TORNILLOS) | UN | 14638.67
Obra civil | 5. 72 | S.E.I. DE BISAGRA 95° RECTA CIERRE LENTO 35MM TIPO FIXSER O SIMILAR (INCLUYE TORNILLOS) | UN | 28153.84
Obra civil | 5. 73 | S.E.I. BISAGRA DE ESQUINA PLEGABLE CIERRE LENTO 35MM TIPO INTERDOORS O SIMILAR (INCLUYE TORNILLOS) | UN | 32537.63
Obra civil | 5. 74 | S.E.I. BISAGRA DE PIVOTE 25MM TIPO FIXSER O SIMILAR (INCLUYE TORNILLOS) | UN | 27399.49
Obra civil | 5. 75 | S.E.I. BISAGRA HIDRAULICA TAPA MUEBLE 125MM TIPO FIXSER O SIMILAR (INCLUYE TORNILLOS) | UN | 68500.33
Obra civil | 5. 76 | S.E.I. BISAGRA ARMILLAR 3" TIPO FIXSER O SIMILAR | UN | 27226.15
Obra civil | 5. 77 | S.E.I. DE BRAZO NEUMATICO MINI 60N PARA PUERTA DE MUEBLES HASTA 5KG TIPO INTERDOORS O SIMILAR (INCLUYE HERRAJES Y TORNILLOS) | UN | 34249.63
Obra civil | 5. 78 | S.E.I. DE BRAZO NEUMATICO MINI 80N PARA PUERTA DE MUEBLES HASTA 5KG TIPO INTERDOORS O SIMILAR (INCLUYE HERRAJES Y TORNILLOS) | UN | 32537.63
Obra civil | 5. 79 | S.E.I. DE BRAZO NEUMATICO MINI 100N PARA PUERTA DE MUEBLES HASTA 5KG TIPO INTERDOORS O SIMILAR (INCLUYE HERRAJES Y TORNILLOS) | UN | 37674.7
Obra civil | 5. 80 | S.E.I. DE BRAZO NEUMATICO 247MM PARA PUERTA DE MUEBLES HASTA 5KG TIPO FIXSER O SIMILAR (INCLUYE HERRAJES Y TORNILLOS) | UN | 42812.84
Obra civil | 5. 81 | S.E.I. DE CIERRA PUERTA HIDRAULICO AJUSTABLE HASTA 80KG TIPO YALE O SIMILAR (INCLUYE TORNILLOS Y CALIBRACIÓN) | UN | 394416.98
Obra civil | 6. 2 | S.E.I. DE IMPRIMANTE TIPO IGOL DENSO PLUS TIPO SIKA O SIMILAR | M2 | 29264.5
Obra civil | 6. 3 | S.E.I. MANTO A BASE DE ASFALTO CON FOIL DE ALUMINIO TIPO EDIL 3MM O SIMILAR (INCLUYE RESELLO ENTRE JUNTAS, EMBOQUILLADA DE BAJANTES Y DE ELEMENTOS EN PLACA CON CEMENTO MARINO TIPO TOXEMENT O SIMILAR Y PINTURA BITUMINOSA DE ALUMINIO TIPO TEXALUM O SIMILAR) | M2 | 62488
Obra civil | 6. 5 | S.E.I. CINTA ASFALTICA AUTOADHESIVA PARA REPARACIÓN DE JUNTAS Y FISURAS TIPO MULTISEAL DE SIKA O SIMILAR | ML | 20755.86
Obra civil | 6. 7 | S.E.I. DE IMPERMEABILIZACIÓN CON CEMENTO MARINO TIPO TOXEMEN O SILIAR (INCLUYE ACABADO EN PINTURA BITUMINOSA ALUMINIO TIPO TEXALUM O SIMILAR) | M2 | 66987.35
Obra civil | 6. 8 | S.E.I. DE IMPERMEABILIZANTE CEMENTICIO PARA TANQUES EN CONCRETO DE AGUA POTABLE TIPO BRONCOSIL BLANCO O SIMILAR (INCLUYE LAVADO PREVIO DE SUPERFICIE) | M2 | 65066.7
Obra civil | 6. 9 | S.E.I. SELLANTE HIDROFUGO IMPERMEABILIZANTE PARA LADRILLO A LA VISTA TIPO SIKA O SIMILAR | M2 | 25573
Obra civil | 6. 10 | S.E.I. SELLADOR ELASTOMERICO MONOCOMPONENTE A BASE DE POLIURETANO TIPO SIKAFLEX 1A O SIMILAR | ML | 21453.5
Obra civil | 6. 11 | S.E.I. SILICONA ACETICA DE CURADO POR HUMEDAD TIPO SIKASIL-E O SIMILAR (COLOR TRASPARENTE, BLANCO O NEGRO) | ML | 7602.35
Obra civil | 6. 12 | S.E.I. DE ESPUMA DE POLIURETANO POR 300 CM3 TIPO SIKABOON O SIMILAR | UN | 72653
Obra civil | 6. 13 | S.E.I. FLANCHE METALICO EN LAMINA LIZA GALVANIZADA CALIBRE 26 DESARROLLO HASTA 30CM TIPO CORPACERO O SIMILAR (INCLUYE ANCLAJE Y SELLO SIKAFLEX 1A) | ML | 47093.91
Obra civil | 6. 16 | S.E.I CUBIERTA EN TEJA TERMOACUSTICA SANDIWCH STANDING SEAM CALIBRE 24 CON AISLANTE EN ESPUMA DE POLIURETANO GRAFADA TIPO TEJAS DE COLOMBIA O SIMILAR (INCLUYE ANDAMIO, TRABAJO EN ALTURAS, AMARRES, TORNILLOS, ACCESORIOS Y DEMAS NO DESCRITOS RECOMENDADOS POR FABRICANTE) | M2 | 466413
Obra civil | 6. 17 | S.E.I CUBIERTA EN TEJA TERMOACUSTICA UPVC 3 CAPAS ONDULACIÓN TRAPEZIODAL TIPO TEJAS DE COLOMBIA O SIMILAR (INCLUYE ANDAMIO, TRABAJO EN ALTURAS, AMARRES, TORNILLOS, ACCESORIOS Y DEMAS NO DESCRITOS RECOMENDADOS POR FABRICANTE) | M2 | 143005.5
Obra civil | 6. 18 | S.E.I. LAMINA POLICARBONATO ALVEOLAR CELULAR ESPESOR 6MM TIPO MONOGAL O SIMILAR (INCLUYE CONECTOR H DE DOBLE PERFIL, TAPA Y BASE, TERMINAL TIPO "U", CINTA ADHESIVA PERFORADA, TORNILLOS DE SUJECIÓN, SILICONA SELLANTE, ANDAMIOS Y TRABAJOEN ALTURAS). | M2 | 199956.12
Obra civil | 6. 19 | S.E.I. TEJA EN FIBROCEMENTO ONDULADA NO. 4 TIPO ETERNIT O SIMILAR (INCLUYE AMARRES, TORNILLOS, ANDAMIOS Y TRABAJO EN ALTURAS) | UN | 59938.19
Obra civil | 6. 20 | S.E.I. TEJA EN FIBROCEMENTO ONDULADA NO. 6 TIPO ETERNIT O SIMILAR (INCLUYE AMARRES) | UN | 54800.05
Obra civil | 6. 21 | S.E.I. TEJA EN FIBROCEMENTO ONDULADA NO. 8 TIPO ETERNIT O SIMILAR (INCLUYE AMARRES) | UN | 54800.05
Obra civil | 6. 22 | S.E.I. TEJA PLASTICA TRANSLUCIDA No. 4 TIPO AJOVER O SIMILAR (INCLUYE AMARRES, TORNILLOS AUTOPERFORANTES, ANDAMIOS Y TRABAJO EN ALTURAS) | UN | 83706.1
Obra civil | 6. 23 | S.E.I. TEJA PLASTICA TRANSLUCIDA No. 6 TIPO AJOVER O SIMILAR (INCLUYE AMARRES, TORNILLOS AUTOPERFORANTES, ANDAMIOS Y TRABAJO EN ALTURAS) | UN | 93443.1
Obra civil | 6. 24 | S.E.I. TEJA PLASTICA TRANSLUCIDA No. 10 TIPO AJOVER O SIMILAR (INCLUYE AMARRES, TORNILLOS AUTOPERFORANTES, ANDAMIOS Y TRABAJO EN ALTURAS) | UN | 182199.6
Obra civil | 6. 25 | S.E.I DE TEJA CANALETA 90 POR 9MTS TRASLUCIDA TIPO ETERNIT O SIMILAR (INCLUYE AMARRES, TORNILLOS AUTOPERFORANTES, ANDAMIOS Y TRABAJO EN ALTURAS) | UN | 1680584.8
Obra civil | 6. 26 | S.E.I. DE TEJA CANALETA 90 POR 9 MTS EN FIBROCEMENTO TIPO ETERNIT O SIMILAR (INCLUYE AMARRES, TORNILLOS AUTOPERFORANTES, ANDAMIOS Y TRABAJO EN ALTURAS) | UN | 1459078.75
Obra civil | 6. 27 | S.E.I. CABALLETE FIJO PARA TEJA ONDULADA EN FIBROCEMENTO TIPO ETERNIT O SIMILAR (INCLUYE AMARRES, TORNILLOS AUTOPERFORANTES, ANDAMIOS Y TRABAJO EN ALTURAS) | UN | 87443.61
Obra civil | 6. 28 | S.E.I. CANAL PARA AGUAS LLUVIAS METALICA EN ACERO GALVANIZADO DE CALIBRE 2O DESARROLLO HASTA 80CM TIPO LUVITEC O SIMILAR (INCLUYE ACCESORIOS, TORNILLOS AUTOPERFORANTES, ANDAMIOS Y TRABAJO EN ALTURAS) | ML | 155644.34
Obra civil | 6. 29 | S.E.I. CANAL PARA AGUAS LLUVIAS METALICA EN ACERO GALVANIZADO DE CALIBRE 2O DESARROLLO HASTA 50CM TIPO LUVITEC O SIMILAR (INCLUYE ACCESORIOS, TORNILLOS AUTOPERFORANTES, ANDAMIOS Y TRABAJO EN ALTURAS) | ML | 129591.98
Obra civil | 6. 30 | S.E.I. CIELORASO EN FIBRA MINERAL DE 60X60CM E=14MM TIPO BUILDCO O SIMILAR (INCLUYE ANDAMIO Y TRABAJO EN ALTURAS NO INCLUYE ESTRUCTURA) | M2 | 71240.6
Obra civil | 6. 31 | S.E.I. CIELORASO EN FIBRA MINERAL DE 120X60CM E=12MM TIPO BUILDCO O SIMILAR (INCLUYE ANDAMIO Y TRABAJO EN ALTURAS, NO INCLUYE ESTRUCTURA) | M2 | 91619.82
Obra civil | 6. 32 | S.E.I. CIELORASO MINICELL 10X10CM TIPO HUNTER DOUGLAS O SIMILAR (INCLUYE ANDAMIO Y TRABAJO EN ALTURAS, NO INCLUYE ESTRUCTURA) | M2 | 306651.3
Obra civil | 6. 33 | S.E.I. DE PERFILERIA EN ALUMINIO PARA CIELORASO FALSO TIPO FIBERGLASS O SIMILAR (INCLUYE ANGULO DE PARED, "T" PRINCIPAL, "T" CRUZADO, ELEMENTOS DE ANCLAJE, ALAMBRE, NIVELACIÓN CON LASER, ANDAMIOS Y TRABAJO EN ALTURAS, NO INCLUYE LAMINAS DE FALSO TECHO) | M2 | 66091.76
Obra civil | 6. 34 | S.E.I. LAMINA DE ICOPOR E= 1 CM - DIMENSIÓN DE 60X60CM | UN | 12843.21
Obra civil | 6. 35 | S.E.I. LAMINA EN ACRILICO TRANSPARENTE E=4MM (INCLUYE ELEMENTOS DE SUJECIÓN Y SILICONA SELLANTE) | M2 | 193476.33
Obra civil | 6. 36 | S.E.I. TABLERO PARA CANCHA DE BALONCESTO EN LAMINA DE ACRÍLICO COLOR CRISTAL 10 MM DE MEDIDAS 120X180 CMS CON LA DEBIDA DEMARCACIÓN. (INCLUYE TRABAJO EN ALTURAS, NO INCLUYE ARO, MALLA, NI MARCO). | UN | 1301525.53
Obra civil | 6. 37 | S.E.I. DE DOMO EN ACRILICO TERMOFORMADO (INCLUYE AMARRES, TORNILLOS, SILICONA DE SELLO Y TRABAJO EN ALTURAS) | M2 | 551435.2
Obra civil | 6. 38 | S.E.I. LAMINA EN ALUMINIO PERFORADA DE 60X60CM TIPO ICOMALLAS O SIMILAR (INCLUYE ANDAMIO Y TRABAJO EN ALTURAS) | UN | 317926.96
Obra civil | 6. 39 | S.E.I. MANTO A BASE DE ASFALTO GRANULADO 3MM TIPO EDIL REFERENCIA M.S.GRANULADONG O SIMILAR (INCLUYE RESELLO ENTRE JUNTAS, EMBOQUILLADA DE BAJANTES Y DE ELEMENTOS EN PLACA CON CEMENTO MARINO TIPO TOXEMENT O SIMILAR Y ACABADO DE LA JUNTA DEL COLOR DEL GRANULAR O SIMILAR) | M2 | 143174.56
Obra civil | 6. 40 | S.E.I. DE IMPERMEABILIZACIÓN CON POLIUREA REFERENCIA MS-954/955 TIPO MAMUT O SIMILAR (INCLUYE: LIMPIEZA Y PREPARACIÓN DEL ESPACIO A IMPERMEABILIZAR, IMPRIMACIÓN, APLICACIÓN DE MINIMO 3 CAPAS DE POLIUREA SEGÚN TIEMPO DE SECADO RECOMENDADO POR EL FABRICANTE Y TERMINACIÓN DE COMPONENTE DE ACABADO MINIMO 2 MANOS SEGUN ESPECIFICACIÓN DEL FABRICANTE) | M2 | 333943.79
Obra civil | 6. 41 | S.E.I. DE CIELO FALSO EN PVC CUALQUIER COLOR (INCLUYE BORDE ACANALADO DE REMATE, TONILLOS CABEZA LENTEJA PUNTA BROCA, ESTRUCTURA METALICA EN OMEGAS Y VIGAS, ALAMBRE, ANGULO PERIMETRAL METALICO Y DEMAS REQUERIDO PARA LA ENTREGA DEL CIELO RAZO EN PERFECTAS CONDICIONES) | M2 | 145104.84
Obra civil | 6. 42 | S.E.I TEJA CLARABOYA ETERNIT No. 4 | UN | 135288.66
Obra civil | 6. 43 | S.E.I TEJA CLARABOYA ETERNIT No. 6 | UN | 182336.56
Obra civil | 6. 44 | SEI ESTRUCTURA EN PEINASO PARA CUBIERTAS LIVIANAS | M2 | 414103.91
Obra civil | 7. 1 | PINTURA EN VINILO SOBRE MURO INTERIOR Y BAJO PLACA SUPERLAVABLE TIPO 1 TIPO TITOPABON O SIMILAR (INCLUYE RESANES NO MAYORES AL 20% DEL AREA A PINTAR, LIJADO, 3 MANOS, ANDAMIO Y TRABAJO EN ALTURAS) | M2 | 32540.84
Obra civil | 7. 2 | PINTURA EN VINILO KORASA PARA MURO EXTERIOR SUPERLAVABLE TIPO 1 TIPO VINILTEX O SIMILAR (INCLUYE RESANES NO MAYORES AL 20% DEL AREA A PINTAR, LIJADO, 3 MANOS, ANDAMIO Y TRABAJO EN ALTURAS) | M2 | 41045.2
Obra civil | 7. 3 | PINTURA EPOXICA BASE SOLVENTE BAJO BRILLO SEMI MATE PARA MURO INTERIOR Y BAJO PLACA TIPO KOLOR O SIMILAR (INCLUYE RESANES NO MAYORES AL 20% DEL AREA A PINTAR, LIJADO, 3 MANOS, ANDAMIO Y TRABAJO EN ALTURAS) | M2 | 42174.05
Obra civil | 7. 5 | PINTURA EPOXICA BASE SOLVENTE PARA PISO TIPO KOLOR O SIMILAR (INCLUYE RESANES DE GRIETA CON SIKAFLEX 1A, 3 MANOS) | M2 | 53754.66
Obra civil | 7. 7 | PINTURA ANTICORROSIVA PRIMER Z8 PARA LAMINA LLENA TIPO BLER O SIMILAR (INCLUYE LIJADO DEL AREA A PINTAR) | M2 | 29703.2
Obra civil | 7. 8 | PINTURA BITUMINOSA DE ALUMINIO PARA CUBIERTAS TIPO TEXSALUM O SIMILAR (INCLUYE LIMPIEZA DEL AREA A PINTAR) | M2 | 33075.84
Obra civil | 7. 9 | PINTURA BITUMINOSA DE ALUMINIO PARA CUBIERTAS LINEAL HASTA 30CM TIPO TEXSALUM O SIMILAR (INCLUYE LIMPIEZA DEL AREA A PINTAR) | ML | 24303.98
Obra civil | 7. 10 | PINTURA ESMALTE SINTETICO TIPO 1 BRILLANTE O SEMI MATE PARA LAMINA LLENA TIPO KOLOR O SIMILAR (INCLUYE RESANES NO MAYORES AL 20% DEL AREA A PINTAR, LIJADO Y 3 MANOS) | M2 | 36346.83
Obra civil | 7. 11 | PINTURA ESMALTE SINTETICO TIPO 1 BRILLANTE O SEMI MATE PARA LAMINA LLENA LINEAL HASTA 30 CM TIPO KOLOR O SIMILAR (INCLUYE RESANES NO MAYORES AL 20% DEL AREA A PINTAR, LIJADO Y 3 MANOS) | ML | 25592.26
Obra civil | 7. 12 | PINTURA EN ESMALTE SINTETICO TIPO 1 SOBRE MALLA DE CERRAMIENTO CUALQUIER CON SU MARCO HASTA 4" ACABADO MATE O BRILLANTE TIPO COLOR O SIMILAR. | M2 | 23981.91
Obra civil | 7. 14 | PINTURA PARA TRAFICO ACRILICA CUALQUIER COLOR TIPO PINTUCO O SIMILAR (INCLUYE LIMPIEZA DEL AREA DE APLICACIÓN). | M2 | 43880.7
Obra civil | 7. 15 | PINTURA PARA TRAFICO ACRILICA CUALQUIER COLOR LINEAL HASTA 30CM TIPO PINTUCO O SIMILAR (INCLUYE LIMPIEZA DEL AREA DE APLICACIÓN). | ML | 22594.12
Obra civil | 7. 16 | MICRO ESFERAS DE VIDRIO DE ALTA RESISTENCIA AL DESGASTE PARA PINTURA DE TRAFICO ACRILICA TIPO PINTUCO O SIMILAR (INCLUYE LIMPIEZA DEL AREA DE APLICACIÓN). | M2 | 43332.86
Obra civil | 7. 17 | ACABADO DE HUEYA O CONTRAHUEYA FUNDIDO EN SITIO ANCHO HASTA 30CM EN GRANITO TRITURADO LAVADO DE 1, 2 O 2,5 CUALQUIER COLOR TIPO SURTIMARMOL O SIMILAR | ML | 73838.56
Obra civil | 7. 18 | ACABADO DE PISO FUNDIDO EN SITIO EN GRANITO TRITURADO LAVADO DE 1, 2 O 2,5 CUALQUIER COLOR TIPO SURTIMARMOL O SIMILAR. | M2 | 83485.68
Obra civil | 7. 19 | ACABADO HUEYA O CONTRAHUEYA FUNDIDO EN SITIO ANCHO HASTA 30CM EN GRANITO TRITURADO PULIDO DE 1, 2 O 2,5 CUALQUIER COLOR TIPO SURTIMARMOL O SIMILAR | ML | 103778.23
Obra civil | 7. 20 | ACABADO PISO FUNDIDO EN SITIO EN GRANITO TRITURADO PULIDO DE 1, 2 O 2,5 CUALQUIER COLOR TIPO SURTIMARMOL O SIMILAR. | M2 | 116771.24
Obra civil | 7. 21 | S.E.I. BALDOSA EN GRANITO DE MARMOL BH5 COLOR PAYANDE BLANCO DE 30X30 CM TIPO ALFAGRES O SIMILAR (INCLUYE BOQUILLA Y PEGANTE) | M2 | 174237.73
Obra civil | 7. 22 | S.E.I. ZOCALO GUARDAESCOBA EN GRANITO DE MARMOL BH5 COLOR PAYANDE BLANCO DE 7X30 CM TIPO ALFAGRES O SIMILAR (INCLUYE BOQUILLA Y PEGANTE) | ML | 59938.19
Obra civil | 7. 23 | S.E.I BALDOSA PARA PARED CERAMICA CUALQUIER COLOR O FORMATO TIPO CORONA O SIMILAR (INCLUYE BOQUILLA Y PEGANTE) | M2 | 93036.5
Obra civil | 7. 24 | S.E.I BALDOSA PARA PISO CERAMICO TRAFICO PESADO CUALQUIER COLOR O FORMATO TIPO CORONA O SIMILAR (INCLUYE BOQUILLA Y PEGANTE) | M2 | 95901.96
Obra civil | 7. 25 | S.E.I ZOCALO Y/O GUARDESCOBA EN CERAMICA CUALQUIER COLOR O FORMATO HASTA 20CM TIPO CORONA O SIMILAR (INCLUYE BOQUILLA Y PEGANTE) | ML | 65845.66
Obra civil | 7. 26 | S.E.I. PORCELANATO PARA PARED CUALQUIER COLOR O FORMATO TIPO CORONA O SIMILAR (INCLUYE BOQUILLA Y PEGANTE) | M2 | 154127.08
Obra civil | 7. 27 | S.E.I. PORCELANATO PARA PISO TRAFICO PESADO CUALQUIER COLOR O FORMATO TIPO CORONA O SIMILAR (INCLUYE BOQUILLA Y PEGANTE) | M2 | 154127.08
Obra civil | 7. 28 | S.E.I ZOCALO Y/O GUARDESCOBA EN PORCELANATO CUALQUIER COLOR O FORMATO HASTA 20CM TIPO CORONA O SIMILAR (INCLUYE BOQUILLA Y PEGANTE) | ML | 59938.19
Obra civil | 7. 29 | S.E.I. LINEAL DE PORCELANATO HASTA 20CM CUALQUIER COLOR O FORMATO TIPO CORONA O SIMILAR (INCLUYE BOQUILLA Y PEGANTE) | ML | 92475.82
Obra civil | 7. 30 | S.E.I. BALDOSA VINILICA DE 30X30 3MM CUALQUIER COLOR TIPO VINISOL O SIMILAR (INCLUYE PEGANTE) | M2 | 128439.59
Obra civil | 7. 31 | S.E.I. ZOCALO GUARDAESCOBA EN PVC CUALQUIER COLOR DE 10 CM DE ALTURA TIPO VINISOL O SIMILAR (INCLUYE PEGANTE) | ML | 34419.76
Obra civil | 7. 32 | S.E.I. PISO FLOTANTE EN VINILO CLICK, CLASE 33, USO COMERCIAL INTENSO, ESPESOR TOTAL 5.5MM EN POLICLORURO DE VINILO CUALQUIER COLOR TIPO DECORCERAMICA O SIMILAR (INCLUYE REMATES Y ASEO DEL AREA) | M2 | 218395.56
Obra civil | 7. 33 | S.E.I. GUARDAESCOBA EN MADERA MDF RECUBIERTO PARA PISO LAMINADO CUALQUIER COLOR TIPO HOLZTEK O SIMILAR (INCLUYE ELEMENTOS DE FIJACIÓN Y REMATE CON TINTILLA) | ML | 36453.83
Obra civil | 7. 34 | S.E.I. CAMBIO DE NIVEL EN MADERA MDF RECUBIERTO PARA PISO LAMINADO CUALQUIER COLOR TIPO HOLZTEK O SIMILAR (INCLUYE ELEMENTOS DE FIJACIÓN Y REMATE CON TINTILLA) | ML | 36599.35
Obra civil | 7. 35 | S.E.I. REMATE ESQUINERO EN MADERA MDF RECUBIERTO PARA PISO LAMINADO CUALQUIER COLOR TIPO HOLZTEK O SIMILAR (INCLUYE ELEMENTOS DE FIJACIÓN Y REMATE CON TINTILLA) | ML | 26128.33
Obra civil | 7. 36 | S.E.I. DE MEDIA CAÑA COEXTRUIDA EN PVC DE 9X9 CM TIPO INTERPLAS O SIMILAR (INCLUYE SELLO EN SILICONA, CHAZOS, TORNILLOS Y ARANDELAS DE FIJACIÓN) | ML | 32946.37
Obra civil | 7. 37 | S.E.I. DE MEDIA CAÑA FUNDIDA EN SITIO EN GRANITO TRITURADO LAVADO DE 1,2 O 2,5 CUALQUIER COLOR DE 9X9 CM TIPO SURTIMARMOL O SIMILAR. | ML | 59613.98
Obra civil | 7. 38 | S.E.I. DE MEDIA CAÑA PREFABRICADA EN GRANITO BH1 PULIDO DE 9X9 CM TIPO ALFA O SIMILAR. | ML | 70989.15
Obra civil | 7. 40 | S.E.I ENCHAPE EN PIEDRA MUÑECA FORMATO ASERRADO E=20 MM COLOR NATURAL (INCLUYE ELEMENTO DE SUJECIÓN, PEGANTE, BOQUILLA E IMPERMEABILIZACIÓN CON HIDROFUGO TIPO SIKA O SIMILAR Y PULIDO) | M2 | 224068.7
Obra civil | 7. 41 | S.E.I ENCHAPE EN PIEDRA MUÑECA LINEAL HASTA 20 CM FORMATO ASERRADO E=20 MM COLOR NATURAL (INCLUYE ELEMENTO DE SUJECIÓN, PEGANTE, BOQUILLA E IMPERMEABILIZACIÓN CON HIDROFUGO TIPO SIKA O SIMILAR Y PULIDO) | ML | 102751.03
Obra civil | 7. 42 | S.E.I. PISO FALSO TECNICO AISLANTE ELECTRICO DE 900 KG/M2 ALTURA VARIABLE DE 10 A 20 CM TIPO DUCON O SIMILAR (INCLUYE ELEMENTOS DE SUJECIÓN Y NIVELADORES) | M2 | 323341.16
Obra civil | 7. 43 | S.E.I. WIN Y/O DILATACION PVC PARA PISOS Y ENCHAPES | ML | 16813.98
Obra civil | 7. 44 | S.E.I. WIN Y/O DILATACION COBRE PARA PISOS Y ENCHAPES | ML | 22960.06
Obra civil | 7. 45 | DESTRONCADO O PULIDO DE PISOS EN GRANITO FUNDIDO, BALDOSAS DE GRANITO Y/O MARMOL CUALQUIER TIPO (INCLUYE DIAMANTADO TIPO ESPEJO, CRISTALIZADO BRILLO ESPEJO Y RETITO DE MANCHAS) | M2 | 54804.33
Obra civil | 7. 46 | S.E.I. CANAL DE DRENAJE PREFABRICADO EN POLYCONCRETO DE 6.5X13X100CM TIPO REFORPLAS, COVAL O SIMILAR (INCLUYE NIVELACIÓN SEGÚN PENDIENTE DE ESCORRENTIA) | UN | 215076.42
Obra civil | 7. 47 | S.E.I. CINTA ADHESIVA ANTIDESLIZANTE CON BANDA FOTOLUMINISCENTE ANCHO 5 CM TIPO 3M O SIMILAR (INCLUYE EPOXICO DE PROTECCIÓN) | ML | 31283.59
Obra civil | 7. 48 | S.E.I. TAPETE DECORATIVO ATRAPAMUGRE EN PVC ALTO TRAFICO TIPO TAPETES BOGOTA O SIMILAR (CUALQUIER COLOR) | M2 | 256879.18
Obra civil | 7. 49 | S.E.I. DE PANEL PARA PANTALLA AISLANTE ACÚSTICA USO EXTERIOR TIPO ACUSTIMODULO80A O SIMILAR (INCLUYE ELEMENTOS DE SOPORTE Y SUJECIÓN) | M2 | 274004.53
Obra civil | 7. 50 | S.E.I ESQUINERO METÁLICO EN ALUMINIO COLOR NATURAL DE 30X30MM TIPO ALUMINA O SIMILAR (INCLUYE PEGANTE SILICONA Y/O BOXER) | ML | 23259.66
Obra civil | 7. 51 | S.E.I. DE ESQUINERO PLÁSTICO EN PVC COLOR BLANCO DE 30X30MM (INCLUYE PEGANTE SILICONA Y/O BOXER) | ML | 13699.21
Obra civil | 7. 52 | SEI. ZOCALO PARA PUERTAS EN VIDRIO TEMPLADO DE 9MM EN ALUMINIO NATURAL S369 TIPO TODOALUMINIO O SIMILAR (INCLUYE CAUCHOS DE SUJECIÓN Y PEGANTE) | ML | 194453.24
Obra civil | 7. 53 | SEI. ZOCALO PARA PUERTAS EN VIDRIO TEMPLADO DE 10MM EN ALUMINIO NATURAL S351 TIPO TODOALUMINIO O SIMILAR (INCLUYE CAUCHOS DE SUJECIÓN Y PEGANTE) | ML | 232168.6
Obra civil | 7. 54 | SEI. ZOCALO PARA VIDRIO TEMPLADO DE 10MM EN ALUMINIO NATURAL S001 TIPO TODOALUMINIO O SIMILAR (INCLUYE CAUCHOS DE SUJECIÓN Y PEGANTE) | ML | 245606.73
Obra civil | 7. 55 | S.E.I. DE EMPAQUES PARA DIVISIONES DE VIDRIO EN CAUCHO | ML | 8562.14
Obra civil | 7. 56 | S.E.I. DE GRAVILLA PARA PISOS | m3 | 42812.84
Obra civil | 8. 1 | S.E.I. DE MINI PERSIANA 2.5MM EN ALUMINIO CUALQUIER COLOR TIPO FLEXALUM O SIMILAR (INCLUYE ACCESORIOS Y ANCLAJE) | M2 | 309226.79
Obra civil | 8. 2 | S.E.I. DE PERSIANA EN MADERA 50MM CUALQUIER COLOR TIPO FLEXALUM O SIMILAR (INCLUYE ACCESORIOS Y ANCLAJE) | M2 | 334323.64
Obra civil | 8. 3 | S.E.I. PERSIANA VERTICAL EN TELA DE 89MM COLOR BLANCO TIPO FLEXALUM O SIMILAR (INCLUYE ACCESORIOS Y ANCLAJE) | M2 | 252307.07
Obra civil | 8. 4 | S.E.I. DE PERSIANA CORTINA BLACK OUT ENRROLLABLE EN LONA DE PVC COLOR BLANCO TIPO FLEXALUM O SIMILAR (INCLUYE ACCESORIOS Y ANCLAJES) | M2 | 222568.56
Obra civil | 8. 5 | S.E.I. PERSIANA SOLAR SCREEN ENRROLLABLE PVC/POLIESTER TIPO FLEXALUM O SIMILAR (INCLUYE ACCESORIOS Y ANCLAJE) | M2 | 220969.98
Obra civil | 8. 19 | S.E.I. DE VIDRIO CRUDO CRISTAL 5 MM COLOR NATURAL TIPO VITELSA O SIMILAR (INCLUYE SILICONA DE FIJACIÓN) | M2 | 236858.41
Obra civil | 8. 20 | S.E.I. DE VIDRIO CRISTAL LAMINADO 3+3MM COLOR NATURAL TIPO VITELSA O SIMILAR (INCLUYE SILICONA DE FIJACIÓN) | M2 | 353699.2
Obra civil | 8. 21 | S.E.I. DE VIDRIO CRISTAL LAMINADO 4+4MM COLOR NATURAL TIPO VITELSA O SIMILAR (INCLUYE SILICONA DE FIJACIÓN) | M2 | 378908.4
Obra civil | 8. 22 | SEI.VIDRIO TRANSPARENTE TEMPLADO DE 4MM COLOR NATURAL TIPO VITELSA O SIMILAR (INCLUYE PERFORACIONES SEGÚN PLANTILLA) | M2 | 345236.57
Obra civil | 8. 23 | SEI.VIDRIO TRANSPARENTE TEMPLADO DE 5MM COLOR NATURAL TIPO VITELSA O SIMILAR (INCLUYE PERFORACIONES SEGÚN PLANTILLA) | M2 | 383057.86
Obra civil | 8. 24 | SEI.VIDRIO TRANSPARENTE TEMPLADO DE 6MM COLOR NATURAL TIPO VITELSA O SIMILAR (INCLUYE PERFORACIONES SEGÚN PLANTILLA) | M2 | 413032.84
Obra civil | 8. 25 | SEI.VIDRIO TRANSPARENTE TEMPLADO DE 8MM COLOR NATURAL TIPO VITELSA O SIMILAR (INCLUYE PERFORACIONES SEGÚN PLANTILLA) | M2 | 421814.33
Obra civil | 8. 26 | SEI.VIDRIO TRANSPARENTE TEMPLADO DE 10MM COLOR NATURAL TIPO VITELSA O SIMILAR (INCLUYE PERFORACIONES SEGÚN PLANTILLA) | M2 | 344968
Obra civil | 8. 27 | SEI.VIDRIO TRANSPARENTE TEMPLADO DE 5MM COLOR BRONCE TIPO VITELSA O SIMILAR (INCLUYE PERFORACIONES SEGÚN PLANTILLA) | M2 | 388429.26
Obra civil | 8. 28 | SEI.VIDRIO TRANSPARENTE TEMPLADO DE 6MM COLOR BRONCE TIPO VITELSA O SIMILAR (INCLUYE PERFORACIONES SEGÚN PLANTILLA) | M2 | 364862.51
Obra civil | 8. 29 | SEI. VIDRIOTEMPLADO LAMINADO 6+6MM BUTIRAL DE POLIVINILO 0,0035 TIPO VITELSA O SIMILAR (INCLUYE PERFORACIONES SEGÚN PLANTILLA) | M2 | 423425.184
Obra civil | 8. 30 | SEI. ESPEJO CON BISEL DE 2CM DE 5MM SOPORTE CON DILATADORES EN ACERO INOXIDABLE TIPO CRISTAL GROUP BOGOTA O SIMILAR (INCLUYE ELEMENTOS DE ANCLAJE Y ACCESORIOS) | M2 | 295810.06
Obra civil | 8. 31 | S.E.I. DE VINILO DECORATIVO FROSTED TIPO 3M REF 7725SE-324 O SIMILAR (INCLUYE LIMPIEZA DE AREA DE INSTALACIÓN) | M2 | 238674.2
Obra civil | 8. 32 | S.E.I. DE AVISOS EN VINILO DECORATIVO FROSTED TIPO 3M REF 7725SE-324 O SIMILAR (INCLUYE ARTE DE CORTE Y LIMPIEZA DE AREA DE INSTALACIÓN) | CM2 | 210520.36
Obra civil | 8. 33 | SEI. PELICULA POLARIZADA CUALQUIER NIVEL DE OPACIDAD TIPO 3M O SIMILAR (INCLUYE LIMPIEZA DEL AREA DE INSTALACIÓN) | M2 | 119996.22
Obra civil | 8. 34 | S.E.I. VINILO PARA TABLERO BORRABLE MARCADOR SECO BLANCO GRILLA 2X2CM SEMI MATE TIPO WALLTARKERS JUST RITE GRID O SIMILAR (INCLUYE LIMPIEZA EN AREA DE INSTALACIÓN) | M2 | 68429.71
Obra civil | 9. 11 | S.E.I. BULTO DE 50 KG DE TIERRA NEGRA ABONADA Y TAMIZADA (INCLUYE ESPACIR CARPETA) | UN | 81982.33
Obra civil | 9. 12 | SERVICIOS PROFESIONALES PARA LA ELABORACIÓN DEL DTS DE SIEMBRADO DE ARBOLES PARA COMPENSACIÓN FORESTAL. | UN | 2905050
Obra civil | 9. 13 | SUMINISTRO Y SIEMBRA DE ESPECIES ARBOREAS NATIVAS | UN | 134925.93
Obra civil | 10. 2 | SUMINISTRO DE RELLENO EN RECEBO COMUN COMPACTADO B-600 INDICE DE PLASTICIDAD INFERIOR AL 3% Y UN DESGASTE INFERIOR AL 45. (INCLUYE CILINDRO DE COMPACTACIÓN Y PRUEBAS DE LABORATORIO DE RESISTENCIA). | M3 | 194746.42
Obra civil | 10. 3 | S.E.I. IMPRIMACION CON EMULCION ASFALTICA PARA CAPA DE ASFALTO TIPO CRL DE ASFALTOS Y EMULSIONES O SIMILAR (INCLUYE LIMPIEZA Y PREPARACIÓN PREVIA) | M2 | 34042.05
Obra civil | 10. 4 | S.E.I. RODADURA O BASE ASFALTICA HASTA 20CM TIPO 60/70 NORMALIZADO MULTINSA O SIMILAR (INCLUYE LIMPIEZA DE PREPARACIÓN, COMPACTACIÓN Y PRUEBAS DE COMPACTACIÓN) | M2 | 127921.71
Obra civil | 10. 5 | S.E.I. DE MEMBRANA EN EPDM PARA TANQUE HIDROFLO 100/200 LTS TIPO INGECPRO O SIMILAR (INCLUYE DESARMADO, ARMADO, CALIBRACIÓN DE PRESIÓN Y PRUEBAS DE OPERACIÓN Y FUNCIONAMIENTO) | UN | 827724.18
Obra civil | 10. 8 | S.E.I. DE ARENA DE SILICE NATURAL PARA FILTRO DE PISCINA POR BULTO DE 50KG TIPO CARBOTECNIA O SIMILAR (INCLUYE RETIRO DE ARENA VIEJAS, DISPOSICIÓN, LLENADO DE TANQUE DE FILTRO CON ARENA NUEVA, INSPECCIÓN DE FLAUTAS Y PRUEBA DE FUGA DE AGUA O ARENA DEL TANQUE DE FILTRO) | UN | 75247.75
Obra civil | 10. 37 | S.E.I. DE TANQUE HIDROACUMULADOR PARA HIDROFLO DE 200 LITROS VERTICAL DE HIERRO CON MENBRANA EN BUTILO FLEXIBLE CAMBIABLE TIPO IHM O SIMILAR (INCLUYE PRECARGA, CALIBRACIÓN, CONEXIÓN Y ACTUALIZACIÓN FICHA DEL EQUIPO) | UN | 3386699.8
Obra civil | 10. 22 | S.E.I. DE CAJA ARRANCA MOTOR TRIFASICO EN POLICARBONATO Y BOTON DE MARCHA Y PARADA TIPO SCHNAIDER O SIMILAR (INCLUYE CONTACTOR IC3 220V 18AMP Y TERMICO 12-18AMP TIPO SCHNAIDER O SIMILAR, CONEXIÓN, CALIBRACIÓN Y ACTUALIZACIÓN FICHA DEL EQUIPO) | UN | 677228.68
Obra civil | 10. 23 | S.E.I. DE CAJA ARRANCA MOTOR MONOFASICO EN POLICARBONATO Y BOTON DE MARCHA Y PARADA TIPO SCHNAIDER O SIMILAR (INCLUYE CONTACTOR IC3 110V 18AMP Y TERMICO 12-18AMP TIPO SCHNAIDER O SIMILAR, CONEXIÓN, CALIBRACIÓN Y ACTUALIZACIÓN FICHA DEL EQUIPO) | UN | 654654.89
Obra civil | 10. 24 | S.E.I. DE CAJA GABINETE METALICO 60X50X25 CM PARA TABLERO DE CONTROL ALTERNADOR DE BOMBAS PARA DOS EQUIPOS EN LAMINA CR CALIBRE 16, CON CERRADURA, BISAGRAS, PINTURA ELECTROSTATICA, PLACA DOBLE FONDO REMOVIBLE, GRADO DE PROTECCIÓN IP55 Y PUNTO PARA TIERRA TIPO NACIONAL DE ELECTRICOS O SIMILAR (INCLUYE BOTON 3 POSICIONES POR BOMBA, BOTON APAGADO TOTAL, LAMPARA DE OPERACIÓN GENERAL 22MM, LAMPARA DE OPERACIÓN POR BOMBA 22MM, ARMADO DE CONEXIÓN SEGUN NECESIDAD, CABLES DE CONTROL Y POTENCIA, REGLILLA DE CONEXION BORNERA CONTROL Y POTENCIA, RIEL OMEGA, MARQUILLAS, PLANO, BORNES, PEINADO Y CANALETA DE PEINADO, NO INCLUYE CONTACTORES, RELES, ALTERNADOR Y PROTECCIÓN) | UN | 571881.83
Obra civil | 10. 25 | S.E.I. UNIÓN FLEXIBLE TIPO OMEGA 5E | UN | 677228.68
Obra civil | 10. 26 | S.E.I. DADOS PARA UNIÓN DE ELASTOMERO OMEGA HIERRO COMUN MAQUINADO ( REXOMEGA E-5) | UN | 524657.38
Obra civil | 10. 28 | ALQUILER MINICARGADOR TIPO BOTCAT (INCLUYE TRASPORTE HASTA EL SITIO, OPERARIO, GASOLINA Y PARQUEADERO PARTICULAR SI APLICA) | HS | 285556.25
Obra civil | 10. 29 | ALQUILER DE EQUIPO PLATAFORMA TELESCÓPICA TIPO SKYJACK O SIMILAR PARA TRABAJO EN ALTURAS EXTENSIÓN MÁXIMA 18 MTS (INCLUYE OPERARIO DE MANEJO Y TRASPORTE DEL EQUIPO) | HS | 334321.5
Obra civil | 10. 30 | ALQUILER DE ANDAMIOS CERTIFICADOS PARA TRABAJO EN ALTURAS POR UNA SECCIÓN (INCLUYE ESCALERA, NIVELADORES, RODACHINAS, OPERARIO DE ARMADO Y DESARMADO Y TRANSPORTE) | DIA | 91806
Obra civil | 10. 31 | ALQUILER DE ANDAMIO TUBULAR POR UNA SECCIÓN (INCLUYE PLANCHON, NIVELADORES, RODACHINAS, OPERARIO DE ARMADO Y DESARMADO Y TRANSPORTE) | DIA | 33341.2
Obra civil | 10. 32 | ALQUILER EQUIPO PARA TRABAJO EN ALTURAS (INCLUYE LÍNEA DE TRABAJO Y LÍNEA DE VIDA POR 100 MTS C/U, ARNÉS CERTIFICADO E INSPECCIONADO, ESLINGA DE POSICIONAMIENTO, ESLINGA EN Y, TIE OFF, DESENDEDOR CON FRENO ANTIPÁTICO, FRENO ARRESTADOR ANTICAIDAS Y ACCESORIOS COMO MOSQUETONES, CASCO CON BARBUQUEJO Y DEMAS) | DIA | 142217.98
Obra civil | 10. 34 | SUMINISTRO DE VOLQUETA HASTA 6 M3 (INCLUYE AYUDANTE Y PIN PARA DISPOSICION DE RCD O BASURA) | VJ | 481584.53
Obra civil | 11. 1 | S.E.I. CUBO EN ACRILICO TRANSPARENTE CAJA CON BISAGRA | UN | 232705.74
Obra civil | 11. 2 | S.E.I. LAMPARA DE PISO EN MADERA CON CAPERUZA | UN | 522272.35
Obra civil | 11. 25 | S.E.I. CERRADURA ANTIPANICO FAST PUCH PARA PUERTAS CORTAFUEGO CON MANIJA CERTIFICADAS UL-FM TIPO CISA O SIMILAR (INCLUYE 3 LLAVES Y MARQULLA) | UN | 1183983.89
Obra civil | 11. 26 | S.E.I. DE CERRADURA PARA PORTON DE SOBRE PONER PASADOR CILINDRICO Y LLAVE DE SEGURIDAD DE PUNTO TIPO YALE RIMLOCKS 987 PLUS O SIMILAR (INCLUYE 3 LLAVES Y MARQUILLA) | UN | 297793.84
Obra civil | 11. 27 | S.E.I. DE CERRADURA PARA PORTON DE SOBRE PONER PASADOR CILINDRICO Y LLAVE DE SEGURIDAD DE PUNTO TIPO YALE RIMLOCKS 396 PLUS O SIMILAR (INCLUYE 3 LLAVES Y MARQUILLA) | UN | 302181.91
Obra civil | 11. 28 | S.E.I. DE CERRADURA PARA PUERTAS CORREDERA EN ALUMINIO TIPO YALE MORTICE LOCKS SERIE A24/A28 O SIMILAR (INCLUYE 3 LLAVES Y MARQUILLA) | UN | 178508.1
Obra civil | 11. 29 | S.E.I. DE CERRADURA DE EMBUTIR CON CILINDRO PARA PUERTAS CORREDERA EN ALUMINIO TIPO YALE SERIE 854 US26 O SIMILAR (INCLUYE 3 LLAVES Y MARQUILLA) | UN | 136613.32
Obra civil | 11. 30 | S.E.I. DE CERRADURA DE EMBUTIR CON CILINDRO PARA PUERTAS CORREDERA EN ALUMINIO TIPO YALE MORTISE LOCKS 854 TETRA O SIMILAR (INCLUYE 3 LLAVES Y MARQUILLA) | UN | 154827.93
Obra civil | 11. 32 | S.E.I. DE CERRADURA PARA OFICINA MANIJA PUERTA ABATIBLE TIPO YALE MANIJA CAPRI US15 O SIMILAR (INCLUYE 3 LLAVES Y MARQUILLA) | UN | 292122.84
Obra civil | 11. 33 | S.E.I. DE CERRADURA PARA OFICINA MANIJA PUERTA ABATIBLE TIPO YALE MANIJA BARI US15 O SIMILAR (INCLUYE 3 LLAVES Y MARQUILLA) | UN | 262485.98
Obra civil | 11. 34 | S.E.I. DE CERRADURA DE SEGURIDAD TEJO LLAVE-LLAVE PUERTA ABATIBLE TIPO YALE CERROJO 170 PLUS US14 LLAVE PUNTO O SIMILAR (INCLUYE 3 LLAVES Y MARQUILLA) | UN | 264118.8
Obra civil | 11. 35 | S.E.I. DE CERRADURA DE SEGURIDAD TEJO LLAVE-MARIPOSA PUERTA ABATIBLE TIPO YALE CERROJO KENT US26D O SIMILAR (INCLUYE 3 LLAVES Y MARQUILLA) | UN | 227688.51
Obra civil | 11. 36 | S.E.I. DE CERRADURA PARA CAJON DE MUEBLE DE ESCRITORIO TIPO YALE SERIE 2044/2045 O SIMILAR (INCLUYE 3 LLAVES Y MARQUILLA) | UN | 67090.07
Obra civil | 11. 37 | S.E.I. DE CERRADURA PARA CAJON DE MUEBLE DE ESCRITORIO TIPO YALE SERIE 500 O SIMILAR (INCLUYE 3 LLAVES Y MARQUILLA) | UN | 68531.36
Obra civil | 11. 38 | S.E.I. DE CERRADURA PARA CAJON DE MUEBLE DE ESCRITORIO TIPO YALE SERIE 520 O SIMILAR (INCLUYE 3 LLAVES Y MARQUILLA) | UN | 45537.06
Obra civil | 11. 39 | S.E.I. DE CANDADO INTEMPERIE 80MM TIPO YALE ALEMAN INTEMPERIE 800 R70MM O SIMILAR (INCLUYE 3 LLAVES Y MARQUILLA) | UN | 81967.35
Obra civil | 11. 40 | S.E.I. DE CANDADO 70MM TIPO YALE PADLOCK 110/70MMB O SIMILAR (INCLUYE 3 LLAVES Y MARQUILLA) | UN | 136613.32
Obra civil | 11. 41 | S.E.I. DE CANDADO 40MM TIPO YALE PADLOCK 110/40MM O SIMILAR (INCLUYE 3 LLAVES Y MARQUILLA) | UN | 98663.63
Obra civil | 11. 42 | S.E.I. BISAGRA SPEEDY CIERRA PUERTA DE PISO CON PIVOTE SUPERIOR PARA PUERTAS EN VIDRIO TIPO YALE COMBO CIE PISO Y90 PIVOTE O SIMILAR (INCLUYE ELEMENTOS DE ANCLAJE) | UN | 40406.41
Obra civil | 11. 43 | S.E.I. DE TOPE PARA PUERTA CASUELA MEDIA LUNA TIPO YALE O SIMILAR (INCLUYE ELEMENTO DE ANCLAJE) | UN | 43161.66
Obra civil | 11. 44 | S.E.I. ELECTROIMAN PREMIUM DE 300 LIBRAS CON SOPORTE EN "Z" AJUSTABLE MLF30P TIPO BIOENTRADA O SIMILAR (INCLUYE CONEXIÓN Y ACCESORIOS DE INSTALACIÓN) | UN | 370844.88
Obra civil | 11. 45 | S.E.I. ELECTROIMAN REDONDO TODO EN UNO 400 LIBRAS CON SOPORTE EN "Z" FIJO USO EXTERIOR MLO400 TIPO BIOENTRADA O SIMILAR (INCLUYE CONEXIÓN Y ACCESORIOS DE INSTALACIÓN) | UN | 322883.2
Obra civil | 11. 52 | S.E.I. DE GABINETE ORGANIZADOR DE LLAVES METALICO 50 POSICIONES CON CERRADURA ACABDO EN PINTURA ELECTROSTATICA (INCLUYE 50 MARQUILLAS Y ELEMENTOS DE ANCLAJE) | UN | 210787.86
Obra civil | 11. 53 | S.E.I. DE GABINETE ORGANIZADOR DE LLAVES METALICO 100 POSICIONES CON CERRADURA ACABDO EN PINTURA ELECTROSTATICA (INCLUYE 50 MARQUILLAS Y ELEMENTOS DE ANCLAJE) | UN | 287572.13
Obra civil | 11. 54 | S.E.I. DE GABINETE ORGANIZADOR DE LLAVES METALICO 200 POSICIONES CON CERRADURA ACABDO EN PINTURA ELECTROSTATICA (INCLUYE 50 MARQUILLAS Y ELEMENTOS DE ANCLAJE) | UN | 400733.19
Obra civil | 11. 55 | S.E.I. CADENA ESLABONADA GALVANIZADA DE 5/16 TIPO COLCADENAS O SIMILAR | ML | 36018.34
Obra civil | 11. 56 | S.E.I. CADENA ESLABONADA GALVANIZADA DE 1/2 TIPO COLCADENAS O SIMILAR | ML | 38742.56
Obra civil | 11. 57 | S.E.I. CADENA DECORATIVA NIQUEL TRENSADA DE 1.4X3MM TIPO COLCADENAS O SIMILAR | ML | 37565.56
Obra civil | 11. 58 | S.E.I. DE CANTONERA ELECTRICA 110V TIPO GATO O SIMILAR (INCLUYE TORNILLOS Y PRUEBA DE CIRCUITO) | UN | 203293.58
Obra civil | 11. 59 | S.E.I. DE MANIJA DE 4" PARA PUERTA NIQUELADA TIPO VERA O SIMILAR (INCLUYE REMACHES O TORNILLOS) | UN | 163944.33
Obra civil | 11. 60 | S.E.I. DE MANIJA DOBLE PARA PUERTA DE VIDRIO DE ENFRENTAR EN ACERO INOXIDABLE TUBULAR 20/25CM TIPO ENCHAPES Y APLIQUES O SIMILAR | UN | 249314.28
Obra civil | 11. 61 | S.E.I. CERRADURA PARA CERRAMIENTO PISCINA TIO LARGO DE ACCIÓN SUPERIOR CON LLAVE TIPO MAGNALATCH O SIMILAR (INCLUYE ACCESORIOS, 3 COPIAS DE LLAVES, MARQUILLAS Y CERTIFICACIÓN) | UN | 163935.77
Obra civil | 11. 62 | S.E.I. RIEL COLGANTE U-100 METALICO TIPO DUCASSE O SIMILAR (INCLUYE ELEMENTOS DE ANCLAJE, ANDAMIO Y TRABAJO EN ALTURA) | ML | 83060.89
Obra civil | 11. 63 | S.E.I. RIEL COLGANTE U-200 METALICO TIPO DUCASSE O SIMILAR (INCLUYE ELEMENTOS DE ANCLAJE, ANDAMIO Y TRABAJO EN ALTURA) | ML | 100911.7
Obra civil | 11. 67 | S.E.I. DE PASADOR DE SOBRE PONER PARA PUERTA SATINADO TIPO ENCHAPES Y APLIQUES AMIG 390 O SIMILAR (INCLUYE TORNILLOS) | UN | 103246.44
Obra civil | 11. 68 | S.E.I. DE PASADOR DE SOBRE PONER PARA PUERTA DE LUJO 135MM TIPO ENCHAPES Y APLIQUES REF 729168 O SIMILAR (INCLUYE TORNILLOS) | UN | 122082.72
Obra civil | 11. 69 | S.E.I. DE PASADOR PARA PUERTA EMPOTRADO SATINADO TIPO ENCHAPES Y APLIQUES 401 O SIMILAR (INCLUYE TORNILLOS) | UN | 117928.98
Obra civil | 11. 73 | S.E.I. DE SOPORTE METALICO CON BRAZO ESCUALIZABLE PARA TELEVISOR DE 33" A 55" TIPO ENCHAPES Y APLIQUES DF-400 O SIMILAR (INCLUYE ELEMENTOS DE ANCLAJE) | UN | 252378.76
Obra civil | 11. 74 | S.E.I. DE SOPORTE METALICO PARA TELEVISOR DE 33" A 55" TIPO ENCHAPES Y APLIQUES D-2F NORTH BAYOU O SIMILAR (INCLUYE ELEMENTOS DE ANCLAJE) | UN | 280842.9
Obra civil | 11. 75 | S.E.I. DE SOPORTE METALICO PARA TELEVISOR DE 37" A 70" TIPO DAIRU O SIMILAR (INCLUYE ELEMENTOS DE ANCLAJE) | UN | 351706.86
Obra civil | 11. 76 | S.E.I. DE CHAPETA ESQUINERA PIVOTADA PARA PUERTA EN VIDRIO EN ACERO INOXIDABLE 304 TIPO YALE BRUKEN O SIMILAR (INCLUYE FIJACIÓN AL VIDRIO) | UN | 130644.86
Obra civil | 11. 77 | S.E.I. DE PORTA CERRADURA EN PLATINA DE 1/4" DE ACERO INOXIDABLE 304 TIPO INSTALVIT O SIMILAR (INCLUYE FIJACIÓN AL VIDRIO. | UN | 81967.35
Obra civil | 11. 78 | S.E.I. DE CANTONERA CENTRAL MEDIA EN PLATINA DE 1/4" DE ACERO INOXIDABLE 304 TIPO INSTALVIT O SIMILAR (INCLUYE FIJACIÓN AL VIDRIO. | UN | 145720.09
Obra civil | 11. 79 | S.E.I. DE PUNTO DE ANCLAJE CERTIFICADO PARA TRABAJO EN ALTURAS (INCLUYE ELEMENTO DE ANCLAJE, MARQUILLADO Y TERMINADO RESANE, PINTURA DEL ÁREA AFERENTE AL ANCLAJE Y CERTIFICACIÓN). | UN | 329512.92